## Risultati Ricerca
Fornitore | Codice articolo fornitore | Nome commerciale | Prezzo | Unità di misura | Data ultimo aggiornamento | Acquisti Verdi | Marca | Codice articolo produttore | Quantita' Vendibile x unita' di misura | Lotto minimo per unita' di misura | Tempo di consegna (solo numero) | Disponibilita Minima Garantita | Condizioni di Pagamento | Garanzia | Assistenza | Note | Descrizione tecnica | Area di consegna
GAGGIOLI GROUP SRL | ER7000 | Armadio refrigerato | Prezzo: 775€ | Pezzo | 2017-12-13 18:00:58.961 | "N.A." | Forcar | ER700 | 1 | 10 | 12 | 50 | - | 12 mesi | Telefonica | Armadio refrigerato ventilato temperatura -2° +8°C | Frigorifero a libera installazione, apertura porta singola, raffreddamento statico-ventilato, sbrinamento automatico. Capacità di carico: 700 litri. Display digitale: SI. Classe di efficienza energetica: A+ | ITALIA
DINA PROFESSIONAL SRL | DN7820 | Armadio frigorifero ventilato Lt. 700 - GN 2/1 - cm 77,7x73x197h | Prezzo: 874€ | Pezzo | 2018-08-31 18:01:34.312 | "N.A." | DINA FORNITURE | DN7820 | 1 | - | 30 | 100 | - | 1 ANNO | FORNITURA DEI SOLI PEZZI DI RICAMBIO | MONTAGGIO ED ASSISTENZA IN LOCO ESCLUSA | Frigorifero a libera installazione, apertura porta singola, raffreddamento no frost, sbrinamento automatico. Capacità di carico: 700 litri. Display digitale: SI. Classe di efficienza energetica: A+ | ITALIA
INELSY | AGP801 | FRIGORIFERO INDUSTRIALE IN ACCIAIO INOX 700 LT | Prezzo: 908.7€ | Pezzo | 2019-02-25 17:09:50.587 | "N.A." | ASPES | AGP801 | 1 | - | 7 | 6 | - | 12 MESI | NO | FORNITURA E TRASPOSTO SU PIANO STRADALE. ESCLUSO ISTALLAZIONE | Frigorifero a libera installazione, apertura porta singola, raffreddamento statico-ventilato, sbrinamento automatico. Capacità di carico: 700 litri. Display digitale: SI. Classe di efficienza energetica: A+ | ITALIA
DINA PROFESSIONAL SRL | DN29929 | Frigorifero inox professionale per ristorante a una porta Lt 700 - cm 74x83x201h -2° -+8°C | Prezzo: 932.95€ | Pezzo | 2018-06-12 18:22:04.93 | "N.A." | DINA FORNITURE | DN29929 | 1 | 1 | 30 | 99 | 60 GG DFFM | - | - | MONTAGGIO ESCLUSO - CLASSE ENERGETICA DA SPECIFICARE IN SEGUITO | Frigorifero a libera installazione, apertura porta singola, raffreddamento statico-ventilato, sbrinamento automatico. Capacità di carico: 700 litri. Display digitale: NO. Classe di efficienza energetica: A+ | ITALIA
DINA PROFESSIONAL SRL | DN7821 | Armadio frigorifero ventilato Lt. 700 - GN 2/1 - ESTERNO INOX - cm 77,7x73x197h | Prezzo: 936.5€ | Pezzo | 2018-08-31 18:01:54.229 | "N.A." | DINA FORNITURE | DN7821 | 1 | - | 30 | 100 | - | 1 ANNO | FORNITURA DEI SOLI PEZZI DI RICAMBIO | MONTAGGIO ED ASSISTENZA IN LOCO ESCLUSA | Frigorifero a libera installazione, apertura porta singola, raffreddamento no frost, sbrinamento automatico. Capacità di carico: 700 litri. Display digitale: SI. Classe di efficienza energetica: A+ | ITALIA
FEDELI ARREDAMENTI SRL | GP250 | ARMADIO REFRIGERATO | Prezzo: 950€ | Pezzo | 2017-11-14 12:08:08.481 | "N.A." | METALTECNICA | GP250 | 1 | - | 60 | 30 | 30 GG DF | 1 | 1 | ARMADIO TN 700 LT | Frigorifero a libera installazione, apertura porta singola, raffreddamento statico-ventilato, sbrinamento manuale. Capacità di carico: 700 litri. Display digitale: SI. Classe di efficienza energetica: A+ | ITALIA
DINA PROFESSIONAL SRL | DN23879 | Armadio frigorifero ventilato 1 porta Lt 700 in acciaio inox AISI 430 cm 68x84,5x200h | Prezzo: 966€ | Pezzo | 2018-11-13 17:30:11.777 | "N.A." | DINA FORNITURE | DN23879 | 1 | - | 30 | 100 | - | 1 ANNO | FORNITURA DEI SOLI PEZZI DI RICAMBIO | MONTAGGIO ED ASSISTENZA IN LOCO ESCLUSA | Frigorifero a libera installazione, apertura porta singola, raffreddamento no frost, sbrinamento automatico. Capacità di carico: 700 litri. Display digitale: SI. Classe di efficienza energetica: A+ | ITALIA
SIVER | 01-173883 | FRIGORIFERO | Prezzo: 970€ | Pezzo | 2017-12-14 18:00:29.076 | "N.A." | SIVER SRL | 01-173883 | 1 | - | 10 | 10 | - | 12 MESI | SIVER SRL | RIPARAZIONE SU CELLA FRIGO | Frigorifero a libera installazione, apertura porta singola, raffreddamento statico, sbrinamento manuale. Capacità di carico: 700 litri. Display digitale: NO. Classe di efficienza energetica: A+ | ITALIA
RISTOPROJECT SRL | 70AM1 | ARMADIO FRIGO TN 700L. | Prezzo: 1000€ | Pezzo | 2018-09-12 18:02:41.047 | "N.A." | CLDLN | 70AM1 | 1 | 5 | 5 | 6 | - | 12 | FULL | TRASPORTO COMPRESO | Frigorifero a libera installazione, apertura porta singola, raffreddamento no frost, sbrinamento automatico. Capacità di carico: 700 litri. Display digitale: SI. Classe di efficienza energetica: A+ | VENETO
DINA PROFESSIONAL SRL | DN7822 | Armadio congelatore ventilato Lt. 700 - GN 2/1 - cm 77x73x197h | Prezzo: 1046.5€ | Pezzo | 2018-08-31 18:01:55.955 | "N.A." | DINA FORNITURE | DN7822 | 1 | - | 30 | 100 | - | 1 ANNO | FORNITURA DEI SOLI PEZZI DI RICAMBIO | MONTAGGIO ED ASSISTENZA IN LOCO ESCLUSA | Frigorifero a libera installazione, apertura porta singola, raffreddamento no frost, sbrinamento automatico. Capacità di carico: 700 litri. Display digitale: SI. Classe di efficienza energetica: A+ | ITALIA
NOCERA SRLS UNIPERSONALE | GP250 | Armadio Frigo 700 litri | Prezzo: 1083.71€ | Pezzo | 2018-11-21 17:00:47.313 | "N.A." | Metaltecnica | GP250 | 1 | - | 15 | 100 | - | 1 | ricambi | no | Frigorifero a libera installazione, apertura porta singola, raffreddamento statico-ventilato, sbrinamento manuale. Capacità di carico: 700 litri. Display digitale: SI. Classe di efficienza energetica: A+ | ITALIA
DINA PROFESSIONAL SRL | DN11651 | Armadio frigorifero professionale inox per ristoranti Lt. 700 - cm 74x83x201h | Prezzo: 1092.5€ | Pezzo | 2018-06-15 18:16:11.693 | "N.A." | DINA FORNITURE | DN11651 | 1 | - | 30 | 100 | - | 1 ANNO | FORNITURA DEI SOLI PEZZI DI RICAMBIO | MONTAGGIO ESCLUSO - CLASSE ENERGETICA DA SPECIFICARE IN SEGUITO | Frigorifero a libera installazione, apertura porta singola, raffreddamento no frost, sbrinamento automatico. Capacità di carico: 700 litri. Display digitale: NO. Classe di efficienza energetica: A+ | ITALIA
DINA PROFESSIONAL SRL | DN3097 | Armadio frigorifero professionale inox per ristoranti Lt 700 - cm 74x83x210h | Prezzo: 1092.5€ | Pezzo | 2018-06-22 18:05:52.437 | "N.A." | DINA FORNITURE | DN3097 | 1 | - | 30 | 100 | - | 1 ANNO | FORNITURA DEI SOLI PEZZI DI RICAMBIO | MONTAGGIO ED ASSISTENZA IN LOCO ESCLUSA | Frigorifero a libera installazione, apertura porta singola, raffreddamento no frost, sbrinamento automatico. Capacità di carico: 700 litri. Display digitale: SI. Classe di efficienza energetica: A+ | ITALIA
PIRO-GAS SRL | 71TN | ARMADIO FRIGORIDFERO 1 ANTA | Prezzo: 1150€ | Pezzo | 2018-10-03 18:03:40.599 | "N.A." | INOX B.I.M. | 71TN | 1 | - | 30 | 30 | 60 GG DF | 12 MESI | TECNICA | CM.72X80X202H. | Frigorifero a libera installazione, apertura porta singola, raffreddamento statico, sbrinamento automatico. Capacità di carico: 700 litri. Display digitale: SI. Classe di efficienza energetica: A+ | LOMBARDIA, NOVARA, PIACENZA, TORINO, VERCELLI
TRE A DEI FRATELLI AVERSANO GIOVANNI & VITTORIO SNC | 3-KPFRAR3101 | armadio frigorifero - lt.700 ( -2/+8) - made in Italy - classe energetica C - classe climatica 5 - gasR290 (notevole risparmio energetico | Prezzo: 1150€ | Pezzo | 2018-07-21 18:00:18.445 | "N.A." | KIPRO | KPFRAR3101 | 1 | 1 | 10 | 21 | - | mesi 24 | telefonica | installazione e montaggio non compresi nella fornitura | Frigorifero a libera installazione, apertura porta singola, raffreddamento statico-ventilato, sbrinamento automatico. Capacità di carico: 700 litri. Display digitale: SI. Classe di efficienza energetica: A+++ | ITALIA
I.T.S. SRL SEMPLIFICATA | AF07EKOMTN 700 | ARMADIO REFRIGERATO GN 2/I | Prezzo: 1150€ | Pezzo | 2018-07-27 18:00:58.82 | "N.A." | TECNODOM | AF07EKOMTN | 1 | 1 | 30 | 6 | - | 24 | 12 | IN ACCIAIO INOX A TEMPERATURA NORMALE | Frigorifero a libera installazione, apertura porta singola, raffreddamento statico-ventilato, sbrinamento automatico. Capacità di carico: 700 litri. Display digitale: SI. Classe di efficienza energetica: A+ | ABRUZZO, LAZIO, MARCHE, MOLISE, PUGLIA
TECNOBI S.R.L. | Q001 | ARMADIO FRIGO TN | Prezzo: 1155€ | Pezzo | 2017-11-07 18:00:28.267 | "N.A." | QUCINO | Q001 | 1 | 1 | 10 | 10 | 30 GG DF | 12 MESI | TECNICA | ARMADIO FRIGO TN -2°+8° DA 700 LITRI | Frigorifero a libera installazione, apertura porta singola, raffreddamento no frost, sbrinamento automatico. Capacità di carico: 700 litri. Display digitale: SI. Classe di efficienza energetica: A+ | ABRUZZO, EMILIA ROMAGNA, FRIULI VENEZIA GIULIA, LAZIO, LIGURIA, LOMBARDIA, MARCHE, PIEMONTE, PUGLIA, SARDEGNA, TOSCANA, TRENTINO ALTO ADIGE, UMBRIA, VALLE D'AOSTA, VENETO
DINA PROFESSIONAL SRL | DN25200 | Armadio frigorifero inox con Porta in vetro GN 2/1 Lt. 700 - cm 73x84x211h | Prezzo: 1173.6€ | Pezzo | 2018-09-20 20:13:06.27 | "N.A." | DINA FORNITURE | DN25200 | 1 | - | 30 | 99 | 60 GG DFFM | - | Fornitura dei soli pezzi di ricambio-Montaggio ed assistenza in loco esclusi | CLASSE ENERGETICA DA SPECIFICARE IN SEGUITO | Frigorifero a libera installazione, apertura porta singola, raffreddamento statico-ventilato, sbrinamento automatico. Capacità di carico: 700 litri. Display digitale: SI. Classe di efficienza energetica: A+ | ITALIA
DINA PROFESSIONAL SRL | DN3098 | Armadio frigorifero inox GN 2/1 Lt. 700 Porte in vetro - cm 74x83x201h | Prezzo: 1186.46€ | Pezzo | 2018-06-22 18:06:31.017 | "N.A." | DINA FORNITURE | DN3098 | 1 | - | 30 | 100 | - | 1 ANNO | FORNITURA DEI SOLI PEZZI DI RICAMBIO | MONTAGGIO ED ASSISTENZA IN LOCO ESCLUSA | Frigorifero a libera installazione, apertura porta singola, raffreddamento no frost, sbrinamento automatico. Capacità di carico: 700 litri. Display digitale: SI. Classe di efficienza energetica: A+ | ITALIA
MINETTO E LANTERO DI LANTERO FAUSTO E C. SNC | MLAGP 801 TN | ARMADIO FRIGORIFERO | Prezzo: 1190€ | Pezzo | 2016-12-06 17:55:52.037 | "N.A." | ASPES | AGP 801 TN | 1 | 1 | 30 | 10 | - | 12 MESI | DIRETTA | ARMADIO FRIGORIFERO COSTR. INTERNO ESTERNO IN ACC. INOX DOTAZ. 3 GRIGLIE E 3 COPPIE GUIDA | Frigorifero a libera installazione, apertura porta singola, raffreddamento statico-ventilato, sbrinamento automatico. Capacità di carico: 700 litri. Display digitale: SI. Classe di efficienza energetica: A+ | ALESSANDRIA, ASTI
ADRIATICA GRANDI IMPIANTI S.R.L. | KPFRAR3101/S | ARMADIO FRIGORIFERO 1 ANTA 700 LT. | Prezzo: 1200€ | Pezzo | 2018-05-25 18:02:19.872 | "N.A." | kIPRO | KPFRAR3101/S | 1 | 1 | 45 | 20 | - | 24 | TRASPORTO E INSTALLAZIONE INCLUSI | TRASPORTO E INSTALLAZIONE INCLUSI | Frigorifero a libera installazione, apertura porta singola, raffreddamento statico-ventilato, sbrinamento automatico. Capacità di carico: 700 litri. Display digitale: SI. Classe di efficienza energetica: A+ | FORLI'-CESENA, RAVENNA, RIMINI
V.A.GROUP SERVICE DI DE SIMONE ANDREA MAICOL | PERFECT | FRIGORIFERO | Prezzo: 1200€ | Pezzo | 2019-03-25 18:04:26.038 | "N.A." | TECNODOM | PERF700 | 1 | - | 5 | 6 | - | 12 | INTERNA | XXX | Frigorifero a libera installazione, apertura porta singola, raffreddamento statico-ventilato, sbrinamento automatico. Capacità di carico: 700 litri. Display digitale: SI. Classe di efficienza energetica: A+ | LIGURIA, LOMBARDIA, PIEMONTE, VALLE D'AOSTA
SIVER | 3081-08116 | ARM.REFRIG.LT.700 INOX 1 ANTA TN-2+8 GN2/1 | Prezzo: 1210€ | Pezzo | 2017-12-23 18:00:05.933 | "N.A." | ATOSA | MBF8116 | 1 | - | 30 | 6 | - | 2 ANNI | SIVER | NESSUNA | Frigorifero a libera installazione, apertura porta singola, raffreddamento no frost, sbrinamento automatico. Capacità di carico: 700 litri. Display digitale: SI. Classe di efficienza energetica: A+ | ITALIA
IREM ROANA SNC DI SALVETTI FERRUCCIO & C. | A70/1ME | ARMADIO FRIGO 700 LT | Prezzo: 1230€ | Pezzo | 2018-02-15 18:01:26.923 | "N.A." | COLD LINE | A70/1ME | 1 | 1 | 15 | 10 | - | 12 MESI | IN LOCO | TEMPERATURA -2°/+8° C. | Frigorifero a libera installazione, apertura porta singola, raffreddamento statico-ventilato, sbrinamento automatico. Capacità di carico: 700 litri. Display digitale: SI. Classe di efficienza energetica: A+ | VICENZA
DINA PROFESSIONAL SRL | DN23883 | Armadio frigorifero inox con una porta in vetro Lt. 700 -2 8°C - cm 74x83x201h | Prezzo: 1248.9€ | Pezzo | 2018-11-13 17:15:22.848 | "N.A." | DINA FORNITURE | DN23883 | 1 | - | 30 | 100 | - | 1 ANNO | FORNITURA DEI SOLI PEZZI DI RICAMBIO | MONTAGGIO ED ASSISTENZA IN LOCO ESCLUSA | Frigorifero a libera installazione, apertura porta singola, raffreddamento no frost, sbrinamento automatico. Capacità di carico: 700 litri. Display digitale: SI. Classe di efficienza energetica: A+ | ITALIA
DINA PROFESSIONAL SRL | DN17291 | Armadio Refrigerato GN 2/1 monoblocco in Acciaio Inox a temperatura normale cm 71x80x203h | Prezzo: 1261.2€ | Pezzo | 2018-08-30 18:49:15.114 | "N.A." | DINA FORNITURE | DN17291 | 1 | - | 30 | 100 | - | 1 ANNO | FORNITURA DEI SOLI PEZZI DI RICAMBIO | MONTAGGIO ED ASSISTENZA IN LOCO ESCLUSA | Frigorifero a libera installazione, apertura porta singola, raffreddamento no frost, sbrinamento automatico. Capacità di carico: 700 litri. Display digitale: SI. Classe di efficienza energetica: A+ | ITALIA
DINA PROFESSIONAL SRL | DN6140 | Armadio frigorifero congelatore ventilato inox Lt.700 -18 -22°C - cm 74x83x201h | Prezzo: 1290€ | Pezzo | 2019-03-18 20:00:20.325 | "N.A." | DINA FORNITURE | DN6140 | 1,00000000 | - | 30 | 99 | - | - | Fornitura dei soli pezzi di ricambio-Montaggio ed assistenza in loco esclusi | La classe di efficienza energetica verrà comunicata su richiesta | Frigorifero a libera installazione, apertura porta singola, raffreddamento statico-ventilato, sbrinamento automatico. Capacità di carico: 700 litri. Display digitale: SI. Classe di efficienza energetica: A+ | ITALIA
DINA PROFESSIONAL SRL | DN17261 | Armadio statico Lt 600 in Acciaio Inox a temperatura normale cm 71x70x203h | Prezzo: 1295.24€ | Pezzo | 2018-08-30 19:10:09.948 | "N.A." | DINA FORNITURE | DN17261 | 1 | - | 30 | 100 | - | 1 ANNO | FORNITURA DEI SOLI PEZZI DI RICAMBIO | MONTAGGIO ED ASSISTENZA IN LOCO ESCLUSA | Frigorifero a libera installazione, apertura porta singola, raffreddamento no frost, sbrinamento automatico. Capacità di carico: 700 litri. Display digitale: SI. Classe di efficienza energetica: A+ | ITALIA
FERRARI ATTREZZATURA PER RISTORAZIONE DI FERRARI NICOLA | eko700 | Frogorifero 700 litri | Prezzo: 1300€ | Pezzo | 2019-03-01 19:12:52.525 | "N.A." | TECNODOM | AF07EKOMTN | 1,00000000 | 1 | 30 | 10 | 60 GG DF | 1 anno | A Domicilio - Manodopera a Pagamento | CONSEGNA - INSTALLAZIONE - AVVIAMENTO INCLUSI | Frigorifero a libera installazione, apertura porta singola, raffreddamento no frost, sbrinamento automatico. Capacità di carico: 700 litri. Display digitale: SI. Classe di efficienza energetica: A+ | BOLOGNA, MANTOVA, MODENA, PARMA, REGGIO NELL'EMILIA
INTESA GRANDI IMPIANTI SRL | KPFRAR3101 | ARMADIO FRIGORIFERO -2+8° 1 ANTA 700LT | Prezzo: 1318€ | Pezzo | 2018-12-12 23:00:28.531 | "N.A." | KIPRO | KPFRAR3101 | 1 | 1 | 7 | 7 | - | 24 MESI | FORNITURA POSA E POST VENDITA | FRIGO 700 L 1 PORTA | Frigorifero a libera installazione, apertura porta singola, raffreddamento statico-ventilato, sbrinamento automatico. Capacità di carico: 700 litri. Display digitale: SI. Classe di efficienza energetica: A+++ | ITALIA
DINA PROFESSIONAL SRL | DN17305 | Armadio Refrigerato 600x400 monoblocco in Acciaio Inox a temperatura normale per Pasticceria cm 71x80x203h | Prezzo: 1336.53€ | Pezzo | 2018-08-30 18:38:57.117 | "N.A." | DINA FORNITURE | DN17305 | 1 | - | 30 | 100 | - | 1 ANNO | FORNITURA DEI SOLI PEZZI DI RICAMBIO | MONTAGGIO ED ASSISTENZA IN LOCO ESCLUSA | Frigorifero a libera installazione, apertura porta singola, raffreddamento no frost, sbrinamento automatico. Capacità di carico: 700 litri. Display digitale: SI. Classe di efficienza energetica: A+ | ITALIA
DINA PROFESSIONAL SRL | DN3099 | Armadio frigorifero inox 2 porte GN 2/1 Lt. 700 - cm 74x83x201h | Prezzo: 1357€ | Pezzo | 2018-06-22 18:06:37.272 | "N.A." | DINA FORNITURE | DN3099 | 1 | - | 30 | 100 | - | 1 ANNO | FORNITURA DEI SOLI PEZZI DI RICAMBIO | MONTAGGIO ED ASSISTENZA IN LOCO ESCLUSA | Frigorifero a libera installazione, apertura porta singola, raffreddamento no frost, sbrinamento automatico. Capacità di carico: 700 litri. Display digitale: SI. Classe di efficienza energetica: A+ | ITALIA
DINA PROFESSIONAL SRL | DN17296 | Armadio statico GN 2/1 in Acciaio Inox a temperatura normale cm 71x80x203h | Prezzo: 1363.44€ | Pezzo | 2018-08-30 18:41:05.399 | "N.A." | DINA FORNITURE | DN17296 | 1 | - | 30 | 100 | - | 1 ANNO | FORNITURA DEI SOLI PEZZI DI RICAMBIO | MONTAGGIO ED ASSISTENZA IN LOCO ESCLUSA | Frigorifero a libera installazione, apertura porta singola, raffreddamento no frost, sbrinamento automatico. Capacità di carico: 700 litri. Display digitale: SI. Classe di efficienza energetica: A+ | ITALIA
SENO & SENO S.R.L. | A701ME | ARMADIO FRIGO COLDLINE1 PORTA SMART+COPPIA GUIDE | Prezzo: 1366.35€ | Pezzo | 2018-09-06 18:00:05.143 | "N.A." | COLDLINE | A701ME | 1 | - | 30 | 6 | - | 12 MESI | DIRETTA | ARMADIOFRIGO+GUIDE | Frigorifero a libera installazione, apertura porta singola, raffreddamento statico-ventilato, sbrinamento automatico. Capacità di carico: 700 litri. Display digitale: SI. Classe di efficienza energetica: A+ | ITALIA
DINA PROFESSIONAL SRL | DN17400 | Armadio Refrigerato GN 2/1 monoblocco in Acciaio Inox a temperatura normale cm 71x80x203h | Prezzo: 1397.48€ | Pezzo | 2018-08-31 18:03:20.654 | "N.A." | DINA FORNITURE | DN17400 | 1 | - | 30 | 100 | - | 1 ANNO | FORNITURA DEI SOLI PEZZI DI RICAMBIO | MONTAGGIO ED ASSISTENZA IN LOCO ESCLUSA | Frigorifero a libera installazione, apertura porta singola, raffreddamento no frost, sbrinamento automatico. Capacità di carico: 700 litri. Display digitale: SI. Classe di efficienza energetica: A+ | ITALIA
DINA PROFESSIONAL SRL | DN17292 | Armadio Refrigerato GN 2/1 monoblocco in Acciaio Inox a temperatura normale con 2 sportelli cm 71x80x203h | Prezzo: 1397.48€ | Pezzo | 2018-08-30 18:40:55.369 | "N.A." | DINA FORNITURE | DN17292 | 1 | - | 30 | 100 | - | 1 ANNO | FORNITURA DEI SOLI PEZZI DI RICAMBIO | MONTAGGIO ED ASSISTENZA IN LOCO ESCLUSA | Frigorifero a libera installazione, apertura porta singola, raffreddamento no frost, sbrinamento automatico. Capacità di carico: 700 litri. Display digitale: SI. Classe di efficienza energetica: A+ | ITALIA
DINA PROFESSIONAL SRL | DN611 | Armadio frigorifero inox ventilato professionale Lt 700 -2+8 C - cm 71x80x203h | Prezzo: 1397.52€ | Pezzo | 2018-03-09 18:08:45.781 | "N.A." | DINA FORNITURE | DN611 | 1 | - | 30 | 100 | - | 1 ANNO | FORNITURA DEI SOLI PEZZI DI RICAMBIO | MONTAGGIO ED ASSISTENZA IN LOCO ESCLUSA | Frigorifero a libera installazione, apertura porta singola, raffreddamento no frost, sbrinamento automatico. Capacità di carico: 700 litri. Display digitale: SI. Classe di efficienza energetica: A+ | ITALIA
FIALCO SRL | CZCR7 | ARMADIO FRIGO | Prezzo: 1410€ | Pezzo | 2018-10-09 13:49:39.414 | "N.A." | COOLHEAD | CZCR7 | 1 | 1 | 10 | 6 | - | 12 | IN LOCO | J | Frigorifero a libera installazione, apertura porta singola, raffreddamento no frost, sbrinamento automatico. Capacità di carico: 700 litri. Display digitale: SI. Classe di efficienza energetica: A+ | SARDEGNA
ARREDOMOBIL | ARRMTA/CZ700TN | ARMADIO FRIGORIFERO IN ACCIAIO INOX,VENTILATO,1 PORTA,CAPACITA' 700LT-CM 74*83*201H | Prezzo: 1418€ | Pezzo | 2018-10-08 18:28:08.589 | "N.A." | ALLFORFOOD | MTA/CZ700TN | 1 | 1 | 30 | 50 | 30 GG DF | 24 MESI | TELEFONICA 3484128954 FABIO-HELPDESK ARREDOMOBIL@GMAIL.COM | CLASSE CLIMATICA 4 | Frigorifero a libera installazione, apertura porta singola, raffreddamento statico-ventilato, sbrinamento manuale. Capacità di carico: 700 litri. Display digitale: NO. Classe di efficienza energetica: A+ | ITALIA
DINA PROFESSIONAL SRL | DN17262 | Armadio statico Lt 600 in Acciaio Inox a temperatura normale con 2 sportelli cm 71x70x203h | Prezzo: 1431.63€ | Pezzo | 2018-08-30 18:50:51.368 | "N.A." | DINA FORNITURE | DN17262 | 1 | - | 30 | 100 | - | 1 ANNO | FORNITURA DEI SOLI PEZZI DI RICAMBIO | MONTAGGIO ED ASSISTENZA IN LOCO ESCLUSA | Frigorifero a libera installazione, apertura porta singola, raffreddamento no frost, sbrinamento automatico. Capacità di carico: 700 litri. Display digitale: SI. Classe di efficienza energetica: A+ | ITALIA
DINA PROFESSIONAL SRL | DN17293 | Armadio Refrigerato monoblocco in Acciaio Inox a temperatura normale, porta in vetro, cm 71x80x203h | Prezzo: 1431.63€ | Pezzo | 2018-08-30 18:50:18.042 | "N.A." | DINA FORNITURE | DN17293 | 1 | - | 30 | 100 | - | 1 ANNO | FORNITURA DEI SOLI PEZZI DI RICAMBIO | MONTAGGIO ED ASSISTENZA IN LOCO ESCLUSA | Frigorifero a libera installazione, apertura porta singola, raffreddamento no frost, sbrinamento automatico. Capacità di carico: 700 litri. Display digitale: SI. Classe di efficienza energetica: A+ | ITALIA
SMARGIASSI ALTER IMPIANTI | Q1974 | ARMADIO FRIGO 700 LT. TN -2°+8° con controllo ad alta efficienza energetica classe A | Prezzo: 1480€ | Pezzo | 2017-03-07 16:00:27.044 | "N.A." | QUCINO | Q1974 | 1 | - | 15 | 10 | 30 GG DF | 12 MESI | DIRETTA | 3 GRIGLIE E 3 COPPIE DI GUIDE INCLUSE | Frigorifero a libera installazione, apertura porta singola, raffreddamento statico-ventilato, sbrinamento automatico. Capacità di carico: 700 litri. Display digitale: SI. Classe di efficienza energetica: A+ | LAZIO
DINA PROFESSIONAL SRL | DN17307 | Armadio Refrigerato 600x400 monoblocco in Acciaio Inox a temperatura normale per Pasticceria con 2 sportelli cm 71x80x203h | Prezzo: 1486.72€ | Pezzo | 2018-08-30 19:02:11.012 | "N.A." | DINA FORNITURE | DN17307 | 1 | - | 30 | 100 | - | 1 ANNO | FORNITURA DEI SOLI PEZZI DI RICAMBIO | MONTAGGIO ED ASSISTENZA IN LOCO ESCLUSA | Frigorifero a libera installazione, apertura porta doppia, raffreddamento no frost, sbrinamento automatico. Capacità di carico: 700 litri. Display digitale: SI. Classe di efficienza energetica: A+ | ITALIA
FERRETTI EDUCATIONAL SRL | BMC0001/F | Frigorifero 700 litri | Prezzo: 1490.98€ | Pezzo | 2017-10-20 21:29:17.975 | "N.A." | INOX | BMC0001/F | 1 | 2 | 15 | 10 | 30 GG DF | si | on site | Frigorifero 700 litri | Frigorifero combinato a libera installazione, apertura porta singola, raffreddamento statico-ventilato, sbrinamento automatico. Capacità di carico: 200 litri. Display digitale: SI. Classe di efficienza energetica: A++ | BASILICATA, CALABRIA, CAMPANIA, PUGLIA
DINA PROFESSIONAL SRL | DN17405 | Armadio statico GN 2/1 in Acciaio Inox a temperatura normale cm 71x80x203h | Prezzo: 1499.83€ | Pezzo | 2018-08-31 18:04:41.609 | "N.A." | DINA FORNITURE | DN17405 | 1 | - | 30 | 100 | - | 1 ANNO | FORNITURA DEI SOLI PEZZI DI RICAMBIO | MONTAGGIO ED ASSISTENZA IN LOCO ESCLUSA | Frigorifero a libera installazione, apertura porta singola, raffreddamento no frost, sbrinamento automatico. Capacità di carico: 700 litri. Display digitale: SI. Classe di efficienza energetica: A+ | ITALIA
DINA PROFESSIONAL SRL | DN17297 | Armadio statico GN 2/1 in Acciaio Inox a temperatura normale con 2 sportelli cm 71x80x203h | Prezzo: 1499.83€ | Pezzo | 2018-08-30 18:41:25.615 | "N.A." | DINA FORNITURE | DN17297 | 1 | - | 30 | 100 | - | 1 ANNO | FORNITURA DEI SOLI PEZZI DI RICAMBIO | MONTAGGIO ED ASSISTENZA IN LOCO ESCLUSA | Frigorifero a libera installazione, apertura porta singola, raffreddamento no frost, sbrinamento automatico. Capacità di carico: 700 litri. Display digitale: SI. Classe di efficienza energetica: A+ | ITALIA
DINA PROFESSIONAL SRL | DN17311 | Armadio statico GN 2/1 in Acciaio Inox a temperatura normale con allestimento Carne cm 71x80x203h | Prezzo: 1499.83€ | Pezzo | 2018-08-30 18:44:23.363 | "N.A." | DINA FORNITURE | DN17311 | 1 | - | 30 | 100 | - | 1 ANNO | FORNITURA DEI SOLI PEZZI DI RICAMBIO | MONTAGGIO ED ASSISTENZA IN LOCO ESCLUSA | Frigorifero a libera installazione, apertura porta singola, raffreddamento no frost, sbrinamento automatico. Capacità di carico: 700 litri. Display digitale: SI. Classe di efficienza energetica: A+ | ITALIA
ROBUSTELLA GRANDI IMPIANTI | SAPF700MTN | ARMADIO FRIGORIFERO 700LT | Prezzo: 1500€ | Pezzo | 2018-04-20 01:20:20 | "N.A." | SAMAREF | PF700MTN | 1 | 1 | 20 | 6 | 30 GG DF | 12 MESI | SU PARTI DIFETTOSE | 12 MESI DATA FATTURAZIONE SU PARTI DIFETTOSE | Frigorifero a libera installazione, apertura porta singola, raffreddamento statico-ventilato, sbrinamento automatico. Capacità di carico: 700 litri. Display digitale: SI. Classe di efficienza energetica: A+ | BASILICATA, MOLISE, PUGLIA
S.P.F. SERVICES SRL | EVO1AR7M | ARMADIO REFRIGERATO TN | Prezzo: 1500€ | Pezzo | 2017-10-24 18:11:29.203 | "N.A." | friulinox | EVO1AR7M | 1 | 1 | 15 | 10 | - | 1 | TECNICA | PRODOTTO A MARCHIO CE | Frigorifero a libera installazione, apertura porta singola, raffreddamento statico-ventilato, sbrinamento automatico. Capacità di carico: 700 litri. Display digitale: SI. Classe di efficienza energetica: A+ | ITALIA
CARPICECI E CATALANO | OB70TNN | ARMADIO FRIGORIFERO | Prezzo: 1500€ | Pezzo | 2018-09-18 18:13:32.026 | "N.A." | OLIS | OB70BT | 1 | - | 30 | 6 | - | 1 ANNO | TECNICA | ARMADIO REFRIGERATO TEMPERATURA NEUTRA | Frigorifero a libera installazione, apertura porta singola, raffreddamento statico-ventilato, sbrinamento manuale. Capacità di carico: 700 litri. Display digitale: SI. Classe di efficienza energetica: A+ | ITALIA
DINA PROFESSIONAL SRL | DN17309 | Armadio Refrigerato 600x400 monoblocco in Acciaio Inox a temp. normale per Pasticceria con po. in vetro e Neon, cm 71x80x203h | Prezzo: 1506.96€ | Pezzo | 2018-08-30 18:53:13.812 | "N.A." | DINA FORNITURE | DN17309 | 1 | - | 30 | 100 | - | 1 ANNO | FORNITURA DEI SOLI PEZZI DI RICAMBIO | MONTAGGIO ED ASSISTENZA IN LOCO ESCLUSA | Frigorifero a libera installazione, apertura porta singola, raffreddamento no frost, sbrinamento automatico. Capacità di carico: 700 litri. Display digitale: SI. Classe di efficienza energetica: A+ | ITALIA
LEONCINI S.N.C. DI ALESSANDRO LEONCINI & C. | A70-1ME | ARMADIO FRIGO TN | Prezzo: 1530€ | Pezzo | 2018-04-10 01:20:23 | "N.A." | COLDLINE | A70/1ME | 1 | 1 | 45 | 6 | 60 GG DFFM | 12 MESI | ESCLUSA | - | Frigorifero a libera installazione, apertura porta singola, raffreddamento statico-ventilato, sbrinamento automatico. Capacità di carico: 700 litri. Display digitale: SI. Classe di efficienza energetica: A+ | FIRENZE
DINA PROFESSIONAL SRL | DN17401 | Armadio Refrigerato GN 2/1 monoblocco in Acciaio Inox a temperatura normale con 2 sportelli cm 71x80x203h | Prezzo: 1533.87€ | Pezzo | 2018-08-31 18:04:14.899 | "N.A." | DINA FORNITURE | DN17401 | 1 | - | 30 | 100 | - | 1 ANNO | FORNITURA DEI SOLI PEZZI DI RICAMBIO | MONTAGGIO ED ASSISTENZA IN LOCO ESCLUSA | Frigorifero a libera installazione, apertura porta singola, raffreddamento no frost, sbrinamento automatico. Capacità di carico: 700 litri. Display digitale: SI. Classe di efficienza energetica: A+ | ITALIA
DINA PROFESSIONAL SRL | DN17402 | Armadio Refrigerato monoblocco in Acciaio Inox a temperatura normale, porta in vetro cm 71x80x203h | Prezzo: 1567.91€ | Pezzo | 2018-08-31 18:03:15.812 | "N.A." | DINA FORNITURE | DN17402 | 1 | - | 30 | 100 | - | 1 ANNO | FORNITURA DEI SOLI PEZZI DI RICAMBIO | MONTAGGIO ED ASSISTENZA IN LOCO ESCLUSA | Frigorifero a libera installazione, apertura porta singola, raffreddamento no frost, sbrinamento automatico. Capacità di carico: 700 litri. Display digitale: SI. Classe di efficienza energetica: A+ | ITALIA
IDEA GRANDIMPIANTI SRL | 727272 | FRIGORIFERO 700 LT. ELECTROLUX IN ACCIAIO -2 10 | Prezzo: 1598€ | Pezzo | 2018-08-24 18:00:33.665 | "N.A." | ELECTROLUX | 727272 | 1 | 4 | 10 | 10 | - | 24 MESI RICAMBI | DIRETTA | IN ACCIAIO 304 INOX PROFESSIONALE | Frigorifero combinato a libera installazione, apertura porta singola, raffreddamento statico, sbrinamento automatico. Capacità di carico: 700 litri. Display digitale: SI. Classe di efficienza energetica: A+++ | ITALIA
EVOPAN SRLS | fri700tn | armadio frigo | Prezzo: 1600€ | Pezzo | 2018-09-10 13:59:13.596 | "N.A." | hotclass | fnc700tn | 1 | 1 | 2 | 10 | - | 12 mesi | 24 ore | frigo tn | Frigorifero a libera installazione, apertura porta singola, raffreddamento statico, sbrinamento automatico. Capacità di carico: 700 litri. Display digitale: SI. Classe di efficienza energetica: A+ | CALABRIA
DINA PROFESSIONAL SRL | DN17406 | Armadio statico GN 2/1 in Acciaio Inox a temperatura normale con 2 sportelli cm 71x80x203h | Prezzo: 1636.1€ | Pezzo | 2018-08-31 18:01:42.826 | "N.A." | DINA FORNITURE | DN17406 | 1 | - | 30 | 100 | - | 1 ANNO | FORNITURA DEI SOLI PEZZI DI RICAMBIO | MONTAGGIO ED ASSISTENZA IN LOCO ESCLUSA | Frigorifero a libera installazione, apertura porta singola, raffreddamento no frost, sbrinamento automatico. Capacità di carico: 700 litri. Display digitale: SI. Classe di efficienza energetica: A+ | ITALIA
DINA PROFESSIONAL SRL | DN17312 | Armadio statico GN 2/1 in Acciaio Inox a temperatura normale con allestimento Carne con 2 sportelli cm 71x80x203h | Prezzo: 1636.1€ | Pezzo | 2018-08-30 18:43:42.304 | "N.A." | DINA FORNITURE | DN17312 | 1 | - | 30 | 100 | - | 1 ANNO | FORNITURA DEI SOLI PEZZI DI RICAMBIO | MONTAGGIO ED ASSISTENZA IN LOCO ESCLUSA | Frigorifero a libera installazione, apertura porta doppia, raffreddamento no frost, sbrinamento automatico. Capacità di carico: 700 litri. Display digitale: SI. Classe di efficienza energetica: A+ | ITALIA
LATTARULO ANGELO RAFFAELE S.R.L. S.U. | AK650TMAM | ARMADIO FRIFO POSITIVO | Prezzo: 1680€ | Pezzo | 2017-03-27 16:02:51.474 | "N.A." | AMITEK SRL | AK650TN | 1 | 1 | 30 | 50 | - | 24 | IN GARANZIA | NESSUNA | Frigorifero a libera installazione, apertura porta singola, raffreddamento statico-ventilato, sbrinamento automatico. Capacità di carico: 700 litri. Display digitale: SI. Classe di efficienza energetica: A+ | ITALIA
CARPICECI E CATALANO | OB70BT | ARMADIO FRIGORIFERO | Prezzo: 1680€ | Pezzo | 2018-09-18 18:13:31.979 | "N.A." | OLIS | OB70BT | 1 | - | 30 | 6 | - | 1 ANNO | TECNICA | ARMADIO FRIGORIFERO | Frigorifero a libera installazione, apertura porta singola, raffreddamento statico-ventilato, sbrinamento manuale. Capacità di carico: 700 litri. Display digitale: SI. Classe di efficienza energetica: A+ | ITALIA
DINA PROFESSIONAL SRL | DN17306 | Armadio Refrigerato 600x400 monoblocco in Acciaio Inox a bassa temperatura per Pasticceria cm 71x80x203h | Prezzo: 1711.54€ | Pezzo | 2018-08-30 19:01:57.91 | "N.A." | DINA FORNITURE | DN17306 | 1 | - | 30 | 100 | - | 1 ANNO | FORNITURA DEI SOLI PEZZI DI RICAMBIO | MONTAGGIO ED ASSISTENZA IN LOCO ESCLUSA | Frigorifero a libera installazione, apertura porta singola, raffreddamento no frost, sbrinamento automatico. Capacità di carico: 700 litri. Display digitale: SI. Classe di efficienza energetica: A+ | ITALIA
TUTO CHIMICA | AF07EKOMTNSG | ARMADIO REFR. GN2/1, ACCIAIO INOX, PREDISPOSTO PER UNITA' FRIGORIFERA REMOTA A TEMP NORMALE | Prezzo: 1768€ | Pezzo | 2018-02-09 18:04:23.815 | "N.A." | TECNOMEC | AF07EKOMTNSG | 1 | 1 | 30 | 10000 | - | NO | Telefonica 0424540023 | ARMADIO REFR. GN2/1, ACCIAIO INOX, PREDISPOSTO PER UNITA' FRIGORIFERA REMOTA A TEMP NORMALE | Frigorifero a libera installazione, apertura porta singola, raffreddamento statico, sbrinamento manuale. Capacità di carico: 700 litri. Display digitale: SI. Classe di efficienza energetica: A+ | ITALIA
CHIANTINI ALFIO & C. S.N.C. | C-FB70N | ARMADIO FRIGO INOX 1 PORTA -2/+8°C | Prezzo: 1787.5€ | Pezzo | 2018-09-27 18:06:50.117 | "N.A." | MARENO | FB70N | 1 | 1 | 15 | 10 | - | 12 MESI | Trasporto incluso | Angoli interni arrotondati per facile pulizia | Frigorifero a libera installazione, apertura porta singola, raffreddamento statico-ventilato, sbrinamento automatico. Capacità di carico: 700 litri. Display digitale: SI. Classe di efficienza energetica: A+ | CAMPANIA, EMILIA ROMAGNA, LAZIO, LIGURIA, TOSCANA, UMBRIA
DE LUCA SRL | 1539365 | ARMADIO FRIGORIFERO COMBINATO REFRIGERATO GN 2/1 IN ACCIAIO INOX A DOPPIA TEMPERATURA (TN+TN) CON 2 SPORTELLI | Prezzo: 1796€ | Pezzo | 2018-05-30 01:20:24 | "N.A." | TECNODOM | A207MIDPP | 1 | 1 | 15 | 6 | 60 GG DFFM | 12 | COME PER LEGGE | SI SPECIFICA CHE LA CLASSE ENERGETICA DI QUESTO PRODOTTO E' "D" | Frigorifero combinato a libera installazione, apertura porta doppia, raffreddamento no frost, sbrinamento automatico. Capacità di carico: 700 litri. Display digitale: SI. Classe di efficienza energetica: A+ | ITALIA
DINA PROFESSIONAL SRL | DN23876 | Armadio Combinato Refrigerato GN 2/1 in Acciaio Inox a doppia temperatura (TN + TN) con 2 sportelli CM 71X80X203H | Prezzo: 1806.55€ | Pezzo | 2018-11-12 20:03:57.046 | "N.A." | DINA FORNITURE | DN23876 | 1 | - | 30 | 100 | - | 1 ANNO | FORNITURA DEI SOLI PEZZI DI RICAMBIO | MONTAGGIO ED ASSISTENZA IN LOCO ESCLUSA | Frigorifero combinato a libera installazione, apertura porta doppia, raffreddamento no frost, sbrinamento automatico. Capacità di carico: 700 litri. Display digitale: SI. Classe di efficienza energetica: A+ | ITALIA
DINA PROFESSIONAL SRL | DN17308 | Armadio Refrigerato 600x400 monoblocco in Acciaio Inox a bassa temperatura per Pasticceria con 2 sportelli cm 71x80x203h | Prezzo: 1861.62€ | Pezzo | 2018-08-30 18:40:24.924 | "N.A." | DINA FORNITURE | DN17308 | 1 | - | 30 | 100 | - | 1 ANNO | FORNITURA DEI SOLI PEZZI DI RICAMBIO | MONTAGGIO ED ASSISTENZA IN LOCO ESCLUSA | Frigorifero a libera installazione, apertura porta doppia, raffreddamento no frost, sbrinamento automatico. Capacità di carico: 700 litri. Display digitale: SI. Classe di efficienza energetica: A+ | ITALIA
TUTO CHIMICA | AF07EKOMTN | ARMADIO REFR. GN 2/1 MONOBLOCCO, ACCIAIO INOX, TEMP. NORMALE | Prezzo: 1924€ | Pezzo | 2018-02-09 18:04:23.6 | "N.A." | TECNOMEC | AF07EKOMTN | 1 | 1 | 30 | 10000 | - | NO | Telefonica 0424540023 | ARMADIO REFR. GN 2/1 MONOBLOCCO, ACCIAIO INOX, TEMP. NORMALE | Frigorifero a libera installazione, apertura porta singola, raffreddamento statico, sbrinamento manuale. Capacità di carico: 700 litri. Display digitale: SI. Classe di efficienza energetica: A+ | ITALIA
DINA PROFESSIONAL SRL | DN23877 | Armadio Combinato Refrigerato GN 2/1 in Acciaio Inox a doppia temperatura (TN + TN) con 2 sportelli CM 71X80X203H | Prezzo: 1942.9€ | Pezzo | 2018-11-13 17:15:00.826 | "N.A." | DINA FORNITURE | DN23877 | 1 | - | 30 | 100 | - | 1 ANNO | FORNITURA DEI SOLI PEZZI DI RICAMBIO | MONTAGGIO ED ASSISTENZA IN LOCO ESCLUSA | Frigorifero combinato a libera installazione, apertura porta doppia, raffreddamento no frost, sbrinamento automatico. Capacità di carico: 700 litri. Display digitale: SI. Classe di efficienza energetica: A+ | ITALIA
HOTEL IMPIANTI SAS | 727272 | FRIGORIFERO | Prezzo: 1950€ | Pezzo | 2017-11-03 10:24:59.373 | "N.A." | ELECTROLUX | REX71FR | 1 | 1 | 15 | 6 | - | 24 | DIRETTA | FRIGO POSITIVO -2+10 | Frigorifero a libera installazione, apertura porta singola, raffreddamento no frost, sbrinamento automatico. Capacità di carico: 700 litri. Display digitale: SI. Classe di efficienza energetica: A+ | PUGLIA
EMMEGI DI MARON GIORGIA | AF700TN | Armadio frigorifero 700 lt 0+10°C | Prezzo: 1950€ | Pezzo | 2019-02-06 17:16:48.054 | "N.A." | TECNODOM | AF700TN | 1 | 1 | 30 | 10 | - | 12 | 12 | Temperatura 0°C +10°C, 1 porta, struttura acciaio inox | Frigorifero a libera installazione, apertura porta singola, raffreddamento statico, sbrinamento manuale. Capacità di carico: 700 litri. Display digitale: SI. Classe di efficienza energetica: A+ | ITALIA
DINA PROFESSIONAL SRL | DN17310 | Armadio Refrigerato 600x400 monoblocco, a bassa temp. per Pasticceria con porta in vetro e Neon, cm 71x80x203h | Prezzo: 1950.17€ | Pezzo | 2018-08-30 18:53:25.277 | "N.A." | DINA FORNITURE | DN17310 | 1 | - | 30 | 100 | - | 1 ANNO | FORNITURA DEI SOLI PEZZI DI RICAMBIO | MONTAGGIO ED ASSISTENZA IN LOCO ESCLUSA | Frigorifero a libera installazione, apertura porta singola, raffreddamento no frost, sbrinamento automatico. Capacità di carico: 700 litri. Display digitale: SI. Classe di efficienza energetica: A+ | ITALIA
TUTO CHIMICA | AF07MIDMTNSG | ARMADIO REFR. GN 2/1, ACCIAIO INOX, PREDISPOSTO PER UNITA' FRIG. REMOTA A TEMP. NORMALE | Prezzo: 1976€ | Pezzo | 2018-02-09 18:04:17.365 | "N.A." | TECNOMEC | AF07MIDMTNSG | 1 | 1 | 30 | 10000 | - | NO | Telefonica 0424540023 | ARMADIO REFR. GN 2/1, ACCIAIO INOX, PREDISPOSTO PER UNITA' FRIG. REMOTA A TEMP. NORMALE | Frigorifero a libera installazione, apertura porta singola, raffreddamento statico, sbrinamento manuale. Capacità di carico: 700 litri. Display digitale: SI. Classe di efficienza energetica: A+ | ITALIA
TUTO CHIMICA | A207EKOMTNSG | ARMADIO REFR. GN2/1, ACCIAIO INOX, PREDISPOSTO PER UNITA' FRIGORIFERA REMOTA A TEMP. NORMALE, 2 SPORTELLI | Prezzo: 1982€ | Pezzo | 2018-02-09 18:04:24.033 | "N.A." | TECNOMEC | A207EKOMTNSG | 1 | 1 | 30 | 10000 | - | NO | Telefonica 0424540023 | ARMADIO REFR. GN2/1, ACCIAIO INOX, PREDISPOSTO PER UNITA' FRIGORIFERA REMOTA A TEMP. NORMALE, 2 SPORTELLI | Frigorifero a libera installazione, apertura porta doppia, raffreddamento statico, sbrinamento manuale. Capacità di carico: 700 litri. Display digitale: SI. Classe di efficienza energetica: A+ | ITALIA
C.A.M. HOSPITAL SRL | DS-BM7PRG | FRIGORIFERO 700 LITRI | Prezzo: 1998€ | Pezzo | 2018-02-02 18:01:56.658 | N.A. | DESMON | DS-BM7PRG | 1 | 1 | 25 | 100 | - | 24 mesi | / | COMPLETO DI REGISTRATORE GRAFICO, KIT RUOTE E 4 RIPIANI | VEDI SCHEDA TECNICA ALLEGATA | CAMPANIA
TUTO CHIMICA | AF07EKOMTNPS | ARMADIO REFR. 60x40 MONOBLOCCO, ACCIAIO INOX, TEMP NORMALE, PER PASTICCERIA | Prezzo: 2039€ | Pezzo | 2018-02-09 18:04:23.709 | "N.A." | TECNOMECE | AF07EKOMTNPS | 1 | 1 | 30 | 10000 | - | NO | Telefonica 0424540023 | ARMADIO REFR. 60x40 MONOBLOCCO, ACCIAIO INOX, TEMP NORMALE, PER PASTICCERIA | Frigorifero a libera installazione, apertura porta singola, raffreddamento statico, sbrinamento manuale. Capacità di carico: 700 litri. Display digitale: SI. Classe di efficienza energetica: A+ | ITALIA
DINA PROFESSIONAL SRL | DN17335 | Armadio Combinato Refrigerato in Acciaio Inox a doppia temperatura TN + BT, 2 sportelli cm 71x80x203h | Prezzo: 2045.16€ | Pezzo | 2018-08-30 19:00:02.159 | "N.A." | DINA FORNITURE | DN17335 | 1 | - | 30 | 100 | - | 1 ANNO | FORNITURA DEI SOLI PEZZI DI RICAMBIO | MONTAGGIO ED ASSISTENZA IN LOCO ESCLUSA | Frigorifero combinato a libera installazione, apertura porta doppia, raffreddamento no frost, sbrinamento automatico. Capacità di carico: 700 litri. Display digitale: SI. Classe di efficienza energetica: A+ | ITALIA
TUTO CHIMICA | AF07EKOES | ARMADIO STATICO GN 2/1, ACCIAIO INOX, TEMP NORMALE | Prezzo: 2080€ | Pezzo | 2018-02-09 18:04:22.581 | "N.A." | TECNOMEC | AF07EKOES | 1 | 1 | 30 | 10000 | - | NO | Telefonica 0424540023 | ARMADIO STATICO GN 2/1, ACCIAIO INOX, TEMP NORMALE | Frigorifero a libera installazione, apertura porta singola, raffreddamento statico, sbrinamento manuale. Capacità di carico: 700 litri. Display digitale: SI. Classe di efficienza energetica: A+ | ITALIA
CIACCIO VINCENZO | PF 700M TN | Armadio frigo 1 anta | Prezzo: 2115€ | Pezzo | 2018-06-11 18:18:06.003 | "N.A." | Samaref | PF 700M TN | 1 | - | 45 | 10 | - | 12 mesi | tecnica | temp. -2/+8 | Frigorifero a libera installazione, apertura porta singola, raffreddamento statico, sbrinamento automatico. Capacità di carico: 700 litri. Display digitale: SI. Classe di efficienza energetica: A+ | SICILIA
TUTO CHIMICA | AF07MIDMTN | ARMADIO REFR. GN 2/1 MONOBLOCCO, ACCIAIO INOX, TEMP NORMALE | Prezzo: 2132€ | Pezzo | 2018-02-09 18:04:18.85 | "N.A." | TECNOMEC | AF07MIDMTN | 1 | 1 | 30 | 10000 | - | NO | Telefonica 0424540023 | ARMADIO REFR. GN 2/1 MONOBLOCCO, ACCIAIO INOX, TEMP NORMALE | Frigorifero a libera installazione, apertura porta singola, raffreddamento statico, sbrinamento manuale. Capacità di carico: 700 litri. Display digitale: SI. Classe di efficienza energetica: A+ | ITALIA
TUTO CHIMICA | A207EKOMTN | ARMADIO REFR. GN 2/1 MONOBLOCCO, ACCIAIO INOX, TEMP. NOAMEL, 2 SPORTELLI | Prezzo: 2132€ | Pezzo | 2018-02-09 18:04:16.105 | "N.A." | TECNOMEC | A207EKOMTN | 1 | 1 | 30 | 10000 | - | NO | Telefonica 0424540023 | ARMADIO REFR. GN 2/1 MONOBLOCCO, ACCIAIO INOX, TEMP. NOAMEL, 2 SPORTELLI | Frigorifero a libera installazione, apertura porta doppia, raffreddamento statico, sbrinamento manuale. Capacità di carico: 700 litri. Display digitale: SI. Classe di efficienza energetica: A+ | ITALIA
TUTO CHIMICA | AF07RKOMBTSG | ARMADIO REFR. GN2/1, ACCIAIO INOX, PREDISPOSTO PER UNITA' FRIGORIFERA REMOTA A BASSA T EMP | Prezzo: 2132€ | Pezzo | 2018-02-09 18:04:23.927 | "N.A." | TECNOMEC | AF07EKOMBTSG | 1 | 1 | 30 | 10000 | - | NO | Telefonica 0424540023 | ARMADIO REFR. GN2/1, ACCIAIO INOX, PREDISPOSTO PER UNITA' FRIGORIFERA REMOTA A BASSA T EMP | Frigorifero a libera installazione, apertura porta singola, raffreddamento statico, sbrinamento manuale. Capacità di carico: 700 litri. Display digitale: SI. Classe di efficienza energetica: A+ | ITALIA
DINA PROFESSIONAL SRL | DN23878 | Armadio Combinato Refrigerato GN 2/1 in Acciaio Inox a doppia temperatura (TN + BT) con 2 sportelli CM 71X80X203H | Prezzo: 2181.5€ | Pezzo | 2018-11-13 17:11:15.819 | "N.A." | DINA FORNITURE | DN23878 | 1 | - | 30 | 100 | - | 1 ANNO | FORNITURA DEI SOLI PEZZI DI RICAMBIO | MONTAGGIO ED ASSISTENZA IN LOCO ESCLUSA | Frigorifero combinato a libera installazione, apertura porta doppia, raffreddamento no frost, sbrinamento automatico. Capacità di carico: 700 litri. Display digitale: SI. Classe di efficienza energetica: A+ | ITALIA
TUTO CHIMICA | A207MIDMTNSG | ARMADIO REFR. GN 2/1, ACCIAIO INOX, PREDISPOSTO PER UNITA' FRIG. REMOTA A TEMP NORMALE, 2 SPORTELLI | Prezzo: 2184€ | Pezzo | 2018-02-09 18:04:25.432 | "N.A." | TECNOMEC | A207MIDMTNSG | 1 | 1 | 30 | 10000 | - | NO | Telefonica 0424540023 | ARMADIO REFR. GN 2/1, ACCIAIO INOX, PREDISPOSTO PER UNITA' FRIG. REMOTA A TEMP NORMALE, 2 SPORTELLI | Frigorifero a libera installazione, apertura porta doppia, raffreddamento statico, sbrinamento manuale. Capacità di carico: 700 litri. Display digitale: SI. Classe di efficienza energetica: A+ | ITALIA
CIGI SERVICE S.R.L. | CGPLA1 | Frigorifero HACCP | Prezzo: 2216.81€ | Pezzo | 2017-11-16 10:33:41.92 | "N.A." | UniFrigor | 110924 | 1 | - | 7 | 1000 | 30 GG DF | no | . | . | Frigorifero a libera installazione, apertura porta singola, raffreddamento statico, sbrinamento automatico. Capacità di carico: 700 litri. Display digitale: NO. Classe di efficienza energetica: A+ | ITALIA
TUTO CHIMICA | AF07EKOMTNFH | ARMADIO REFR. GN 2/1 MONOBLOCCO, ACCIAIO INOX, TEMP NORMALE, PER PESCE | Prezzo: 2236€ | Pezzo | 2018-02-09 18:04:20.546 | "N.A." | TECNOMECE | AF07EKOMTNFH | 1 | 1 | 30 | 10000 | - | NO | Telefonica 0424540023 | ARMADIO REFR. GN 2/1 MONOBLOCCO, ACCIAIO INOX, TEMP NORMALE, PER PESCE | Frigorifero a libera installazione, apertura porta singola, raffreddamento statico, sbrinamento manuale. Capacità di carico: 700 litri. Display digitale: SI. Classe di efficienza energetica: A+ | ITALIA
TUTO CHIMICA | AF07MIDMTNPS | ARMADIO REFR. 60x40 MONOBLOCCO, ACCIAIO INOX, TEMP NORMALE, PER PASTICCERIA | Prezzo: 2247€ | Pezzo | 2018-02-09 18:04:20.175 | "N.A." | TECNOMEC | AF07MIDMTNPS | 1 | 1 | 30 | 10000 | - | NO | Telefonica 0424540023 | ARMADIO REFR. 60x40 MONOBLOCCO, ACCIAIO INOX, TEMP NORMALE, PER PASTICCERIA | Frigorifero a libera installazione, apertura porta singola, raffreddamento statico, sbrinamento manuale. Capacità di carico: 700 litri. Display digitale: SI. Classe di efficienza energetica: A+ | ITALIA
DINA PROFESSIONAL SRL | DN2714 | Armadio frigorifero inox 2 porte capacità Lt.700 -2 +8°C | Prezzo: 2255.56€ | Pezzo | 2018-06-19 20:42:17.372 | "N.A." | DINA FORNITURE | DN2714 | 1 | - | 30 | 100 | - | 1 ANNO | FORNITURA DEI SOLI PEZZI DI RICAMBIO | MONTAGGIO ED ASSISTENZA IN LOCO ESCLUSA | Frigorifero a libera installazione, apertura porta singola, raffreddamento no frost, sbrinamento automatico. Capacità di carico: 700 litri. Display digitale: SI. Classe di efficienza energetica: A+ | ITALIA
TUTO CHIMICA | A207EKOMTNPS | ARMADIO REFR. 60x40 MONOBLOCCO, ACCIAIO INOX, TEMP NORMALE, 2 SPORTELLI, PER PASTICCERIA | Prezzo: 2268€ | Pezzo | 2018-02-09 18:04:20.917 | "N.A." | TECNOMEC | A207EKOMTNPS | 1 | 1 | 30 | 10000 | - | NO | Telefonica 0424540023 | ARMADIO REFR. 60x40 MONOBLOCCO, ACCIAIO INOX, TEMP NORMALE, 2 SPORTELLI, PER PASTICCERIA | Frigorifero a libera installazione, apertura porta doppia, raffreddamento statico, sbrinamento manuale. Capacità di carico: 700 litri. Display digitale: SI. Classe di efficienza energetica: A+ | ITALIA
TUTO CHIMICA | A207EKOES | ARMADIO STATICO GN 2/1, ACCIAIO INOX, TEMP NORMALE, 2 SPORTELLI | Prezzo: 2288€ | Pezzo | 2018-02-09 18:04:26.59 | "N.A." | TECNOMEC | A207EKOES | 1 | 1 | 30 | 10000 | - | NO | Telefonica 0424540023 | ARMADIO STATICO GN 2/1, ACCIAIO INOX, TEMP NORMALE, 2 SPORTELLI | Frigorifero a libera installazione, apertura porta doppia, raffreddamento statico, sbrinamento manuale. Capacità di carico: 700 litri. Display digitale: SI. Classe di efficienza energetica: A+ | ITALIA
TUTO CHIMICA | AF07EKOESAC | ARMADIO STATICO GN 2/1, ACCIAIO INOX, TEMP NORMALE, ALLESTIMENTO CARNE | Prezzo: 2288€ | Pezzo | 2018-02-09 18:04:26.368 | "N.A." | TECNOMEC | AF07EKOESAC | 1 | 1 | 30 | 10000 | - | NO | Telefonica 0424540023 | ARMADIO STATICO GN 2/1, ACCIAIO INOX, TEMP NORMALE, ALLESTIMENTO CARNE | Frigorifero a libera installazione, apertura porta singola, raffreddamento statico, sbrinamento manuale. Capacità di carico: 700 litri. Display digitale: SI. Classe di efficienza energetica: A+ | ITALIA
TUTO CHIMICA | AF07MIDES | ARMADIO STATICO GN 2/1, ACCIAIO INOX, TEMP NORMALE | Prezzo: 2288€ | Pezzo | 2018-02-09 18:04:25.812 | "N.A." | TECNOMEC | AF07MIDES | 1 | 1 | 30 | 10000 | - | NO | Telefonica 0424540023 | ARMADIO STATICO GN 2/1, ACCIAIO INOX, TEMP NORMALE | Frigorifero a libera installazione, apertura porta singola, raffreddamento statico, sbrinamento manuale. Capacità di carico: 700 litri. Display digitale: SI. Classe di efficienza energetica: A+ | ITALIA
TUTO CHIMICA | A207EKOMBTSG | ARMADIO REFR. GN2/1, ACCIAIO INOX, PREDISPOSTO PER UNITA' FRIGORIFERA REMOTA A BASSA TEMP, 2 SPORTELLI | Prezzo: 2340€ | Pezzo | 2018-02-09 18:04:24.145 | "N.A." | TECNOMEC | A207EKOMBTSG | 1 | 1 | 30 | 10000 | - | NO | Telefonica 0424540023 | ARMADIO REFR. GN2/1, ACCIAIO INOX, PREDISPOSTO PER UNITA' FRIGORIFERA REMOTA A BASSA TEMP, 2 SPORTELLI | Frigorifero a libera installazione, apertura porta doppia, raffreddamento statico, sbrinamento manuale. Capacità di carico: 700 litri. Display digitale: SI. Classe di efficienza energetica: A+ | ITALIA
TUTO CHIMICA | A207MIDMTN | ARMADIO REFR. GN 2/1 MONOBLOCCO, ACCIAIO INOX, TEMP NORMALE, 2 SPORTELLI | Prezzo: 2340€ | Pezzo | 2018-02-09 18:04:19.456 | "N.A." | TECNOMEC | A207MIDMTN | 1 | 1 | 30 | 10000 | - | NO | Telefonica 0424540023 | ARMADIO REFR. GN 2/1 MONOBLOCCO, ACCIAIO INOX, TEMP NORMALE, 2 SPORTELLI | Frigorifero a libera installazione, apertura porta doppia, raffreddamento statico, sbrinamento manuale. Capacità di carico: 700 litri. Display digitale: SI. Classe di efficienza energetica: A+ | ITALIA
TUTO CHIMICA | AF07MIDMBTSG | ARMADIO REFR. GN 2/1, ACCIAIO INOX, PREDISPOSTO PER UNITA' FRIG. REMOTA A BASSA TEMP | Prezzo: 2340€ | Pezzo | 2018-02-09 18:04:17.454 | "N.A." | TECNOMEC | AF07MIDMBTSG | 1 | 1 | 30 | 10000 | - | NO | Telefonica 0424540023 | ARMADIO REFR. GN 2/1, ACCIAIO INOX, PREDISPOSTO PER UNITA' FRIG. REMOTA A BASSA TEMP | Frigorifero a libera installazione, apertura porta singola, raffreddamento statico, sbrinamento manuale. Capacità di carico: 700 litri. Display digitale: SI. Classe di efficienza energetica: A+ | ITALIA
DINA PROFESSIONAL SRL | DN17336 | Armadio Combinato Refrigerato GN 2/1 in Acciaio Inox a doppia temperatura (BT + BT) con 2 sportelli cm 71x80x203h | Prezzo: 2386.02€ | Pezzo | 2018-08-30 19:00:15.454 | "N.A." | DINA FORNITURE | DN17336 | 1 | - | 30 | 100 | - | 1 ANNO | FORNITURA DEI SOLI PEZZI DI RICAMBIO | MONTAGGIO ED ASSISTENZA IN LOCO ESCLUSA | Frigorifero combinato a libera installazione, apertura porta doppia, raffreddamento no frost, sbrinamento automatico. Capacità di carico: 700 litri. Display digitale: SI. Classe di efficienza energetica: A+ | ITALIA
DINA PROFESSIONAL SRL | DN2699 | Frigorifero ospedaliero Porta cieca Lt 700 Esterno in acciaio bianco - cm 68,5×80,7×210,5h | Prezzo: 2388.55€ | Pezzo | 2018-06-18 19:36:20.695 | "N.A." | DINA FORNITURE | DN2699 | 1 | - | 15 | 50 | - | 12 MESI | Fornitura dei soli pezzi di ricambio-Montaggio ed assistenza in loco esclusi | La classe di efficienza energetica verrà comunicata su richiesta | Frigorifero a libera installazione, apertura porta singola, raffreddamento statico, sbrinamento automatico. Capacità di carico: 700 litri. Display digitale: SI. Classe di efficienza energetica: A+ | ITALIA
TUTO CHIMICA | AF07MIDMTNPV | ARMADIO REFR. GN 2/1 MONOBLOCCO, ACCIAIO INOX, TEMP. NORMALE, PORTA IN VETRO, LUCE NEON INTERNA | Prezzo: 2392€ | Pezzo | 2018-02-09 18:04:22.714 | "N.A." | TECNOMEC | AF07MIDMTNPV | 1 | 1 | 30 | 10000 | - | NO | Telefonica 0424540023 | ARMADIO REFR. GN 2/1 MONOBLOCCO, ACCIAIO INOX, TEMP. NORMALE, PORTA IN VETRO, LUCE NEON INTERNA | Frigorifero a libera installazione, apertura porta singola, raffreddamento statico, sbrinamento manuale. Capacità di carico: 700 litri. Display digitale: SI. Classe di efficienza energetica: A+ | ITALIA
F.LLI APPIGNANI SAS | KLABR700C | FRIGORIFERO DA 700 LITRI ANTA CIECA | Prezzo: 2400€ | Pezzo | 2018-03-07 20:09:42.32 | N.A. | KW APPARECCHI SCIENTIFICI | R700C | 1 | 1 | 60 | 3 | - | 12 MESI | DIRETTA | ACCESORI NON COMPRESI NEL PREZZO DA QUOTARE A PARTE: RUOTE-REGISTRATORE DI TEMPERATURA SU DISCO SETTIMANALE OPPURE USB | FRIGORIFERO DA 700 LITRI CON ANTA CIECA. ALLARME TMAX/MIN E PORTA APERTA | ITALIA
TUTO CHIMICA | A207EKOMTNFH | ARMADIO REFR. GN 2/1 MONOBLOCCO, ACCIAIO INOX, TEMP NORMALE, 2 SPORTELLI, PER PESCE | Prezzo: 2444€ | Pezzo | 2018-02-09 18:04:20.732 | "N.A." | TECNOMEC | A207EKOMTNFH | 1 | 1 | 30 | 10000 | - | NO | Telefonica 0424540023 | ARMADIO REFR. GN 2/1 MONOBLOCCO, ACCIAIO INOX, TEMP NORMALE, 2 SPORTELLI, PER PESCE | Frigorifero a libera installazione, apertura porta doppia, raffreddamento statico, sbrinamento manuale. Capacità di carico: 700 litri. Display digitale: SI. Classe di efficienza energetica: A+ | ITALIA
TUTO CHIMICA | AF07MIDMTNFH | ARMADIO REFR. GN 2/1 MONOBLOCCO, ACCIAIO INOX, TEMP. NORMALE, PER PESCE | Prezzo: 2444€ | Pezzo | 2018-02-09 18:04:19.639 | "N.A." | TECNOMEC | AF07MIDMTNFH | 1 | 1 | 30 | 10000 | - | NO | Telefonica 0424540023 | ARMADIO REFR. GN 2/1 MONOBLOCCO, ACCIAIO INOX, TEMP. NORMALE, PER PESCE | Frigorifero a libera installazione, apertura porta singola, raffreddamento statico, sbrinamento manuale. Capacità di carico: 700 litri. Display digitale: SI. Classe di efficienza energetica: A+ | ITALIA
TUTO CHIMICA | A207MIDMTNPS | ARMADIO REFR. 60x40 MONOBLOCCO, ACCIAIO INOX, TEMP NORMALE, 2 SPORTELLI, PER PASTICCERIA | Prezzo: 2476€ | Pezzo | 2018-02-09 18:04:22.927 | "N.A." | TECNOMEC | A207MIDMTNPS | 1 | 1 | 30 | 10000 | - | NO | Telefonica 0424540023 | ARMADIO REFR. 60x40 MONOBLOCCO, ACCIAIO INOX, TEMP NORMALE, 2 SPORTELLI, PER PASTICCERIA | Frigorifero a libera installazione, apertura porta doppia, raffreddamento statico, sbrinamento manuale. Capacità di carico: 700 litri. Display digitale: SI. Classe di efficienza energetica: A+ | ITALIA
TUTO CHIMICA | AF07EKOMBT | ARMADIO REFR. GN 2/1 MONOBLOCCO, ACCIAIO INOX, BASSA TEMP | Prezzo: 2496€ | Pezzo | 2018-02-09 18:04:16.019 | "N.A." | TECNOMEC | AF07EKOMBT | 1 | 1 | 30 | 10000 | - | NO | Telefonica 0424540023 | ARMADIO REFR. GN 2/1 MONOBLOCCO, ACCIAIO INOX, BASSA TEMP | Frigorifero a libera installazione, apertura porta singola, raffreddamento statico, sbrinamento manuale. Capacità di carico: 700 litri. Display digitale: SI. Classe di efficienza energetica: A+ | ITALIA
TUTO CHIMICA | A207EKOESAC | ARMADIO STATICO GN 2/1, ACCIAIO INOX, TEMP NORMALE, 2 SPORTELLI, PER ALLESTIMENTO CARNE | Prezzo: 2496€ | Pezzo | 2018-02-09 18:04:20.358 | "N.A." | TECNOMEC | A207EKOESAC | 1 | 1 | 30 | 10000 | - | NO | Telefonica 0424540023 | ARMADIO STATICO GN 2/1, ACCIAIO INOX, TEMP NORMALE, 2 SPORTELLI, PER ALLESTIMENTO CARNE | Frigorifero a libera installazione, apertura porta doppia, raffreddamento statico, sbrinamento manuale. Capacità di carico: 700 litri. Display digitale: SI. Classe di efficienza energetica: A+ | ITALIA
TUTO CHIMICA | A207MIDES | ARMADIO STATICO GN 2/1, ACCIAIO INOX, TEMP NORMALE, 2 SPORTELLI | Prezzo: 2496€ | Pezzo | 2018-02-09 18:04:24.576 | "N.A." | TECNOMEC | A207MIDES | 1 | 1 | 30 | 10000 | - | NO | Telefonica 0424540023 | ARMADIO STATICO GN 2/1, ACCIAIO INOX, TEMP NORMALE, 2 SPORTELLI | Frigorifero a libera installazione, apertura porta doppia, raffreddamento statico, sbrinamento manuale. Capacità di carico: 700 litri. Display digitale: SI. Classe di efficienza energetica: A+ | ITALIA
MINELLI ARREDAMENTI SRL | E700TN | ARMADIO FRIGO | Prezzo: 2500€ | Pezzo | 2018-09-28 17:38:37.511 | "N.A." | SILKO | BN20AB010501 | 1 | 1 | 20 | 20 | - | 12 | TECNICA | COLLAUDO | Frigorifero a libera installazione, apertura porta singola, raffreddamento statico-ventilato, sbrinamento automatico. Capacità di carico: 700 litri. Display digitale: SI. Classe di efficienza energetica: A+ | ITALIA
TUTO CHIMICA | AF07MIDMTNPSPV | ARMADIO REFR. 60x40 MONOBLOCCO, ACCIAIO INOX, TEMP NORMALE, PORTA IN VETRO, LUCE NEON INTERNA, PER PASTICCERIA | Prezzo: 2507€ | Pezzo | 2018-02-09 18:04:23.023 | "N.A." | TECNOMEC | AF07MIDMTNPSPV | 1 | 1 | 30 | 10000 | - | NO | Telefonica 0424540023 | ARMADIO REFR. 60x40 MONOBLOCCO, ACCIAIO INOX, TEMP NORMALE, PORTA IN VETRO, LUCE NEON INTERNA, PER PASTICCERIA | Frigorifero a libera installazione, apertura porta singola, raffreddamento statico, sbrinamento manuale. Capacità di carico: 700 litri. Display digitale: SI. Classe di efficienza energetica: A+ | ITALIA
DINA PROFESSIONAL SRL | DN2696 | Frigorifero ospedaliero Porta vetri Lt 700 Esterno acciaio bianco cm 68,5×807×210,5h | Prezzo: 2519.54€ | Pezzo | 2018-06-18 19:36:16.212 | "N.A." | DINA FORNITURE | DN2696 | 1 | - | 15 | 50 | - | 12 mesi | Fornitura dei soli pezzi di ricambio-Montaggio ed assistenza in loco esclusi | La classe di efficienza energetica verrà comunicata su richiesta | Frigorifero a libera installazione, apertura porta singola, raffreddamento statico, sbrinamento automatico. Capacità di carico: 700 litri. Display digitale: SI. Classe di efficienza energetica: A+ | ITALIA
TUTO CHIMICA | A207MIDMBTSG | ARMADIO REFR. GN 2/1, ACCIAIO INOX, PREDISPOSTO PER UNITA' FRIG. REMOTA A BASSA TEMP, 2 SPORTELLI | Prezzo: 2548€ | Pezzo | 2018-02-09 18:04:17.529 | "N.A." | TECNOMEC | A207MIDMBTSG | 1 | 1 | 30 | 10000 | - | NO | Telefonica 0424540023 | ARMADIO REFR. GN 2/1, ACCIAIO INOX, PREDISPOSTO PER UNITA' FRIG. REMOTA A BASSA TEMP, 2 SPORTELLI | Frigorifero a libera installazione, apertura porta doppia, raffreddamento statico, sbrinamento manuale. Capacità di carico: 700 litri. Display digitale: SI. Classe di efficienza energetica: A+ | ITALIA
DINA PROFESSIONAL SRL | DN2715 | Armadio congelatore inox 2 porte capacità Lt.700 -10 -25°C | Prezzo: 2587.26€ | Pezzo | 2018-06-19 20:42:14.853 | "N.A." | DINA FORNITURE | DN2715 | 1 | - | 15 | 50 | - | 12 MESI | Fornitura dei soli pezzi di ricambio-Montaggio ed assistenza in loco esclusi | La classe di efficienza energetica verrà comunicata su richiesta | Frigorifero a libera installazione, apertura porta singola, raffreddamento statico, sbrinamento automatico. Capacità di carico: 700 litri. Display digitale: SI. Classe di efficienza energetica: A+ | ITALIA
TUTO CHIMICA | AF07EKOMBTPS\ | ARMADIO REFR. 60x40 MONOBLOCCO, ACCIAIO INOX, BASSA TEMP, PER PASTICCERIA | Prezzo: 2611€ | Pezzo | 2018-02-09 18:04:20.823 | "N.A." | TECNOMEC | AF07EKOMBTPS | 1 | 1 | 30 | 10000 | - | NO | Telefonica 0424540023 | ARMADIO REFR. 60x40 MONOBLOCCO, ACCIAIO INOX, BASSA TEMP, PER PASTICCERIA | Frigorifero a libera installazione, apertura porta singola, raffreddamento statico, sbrinamento manuale. Capacità di carico: 700 litri. Display digitale: SI. Classe di efficienza energetica: A+ | ITALIA
INTESA GRANDI IMPIANTI SRL | 727272 | Frigorifero 700 L Elettrolux Professional | Prezzo: 2650€ | Pezzo | 2018-12-06 17:03:12.498 | "N.A." | elettrolux professional | 727272 | 1 | 1 | 5 | 6 | - | 24 sulle parti di ricambio 12 sulla mano d'opera | fornitura, installazione montaggio e assistenza | Costruzioni in acciaio Inox aisi 304. Pannello di controllo a LED. Controllo digitale della temperatura. Spessore di isolamento 75 mm. | Frigorifero a libera installazione, apertura porta singola, raffreddamento statico-ventilato, sbrinamento automatico. Capacità di carico: 700 litri. Display digitale: SI. Classe di efficienza energetica: A+++ | ITALIA
TUTO CHIMICA | A207MIDMTNFH | ARMADIO REFR. GN 2/1 MONOBLOCCO, ACCIAIO INOX, TEMP NORMALE, 2 SPORTELLI, PER PESCE | Prezzo: 2652€ | Pezzo | 2018-02-09 18:04:19.812 | "N.A." | TECNOMEC | A207MIDMTNFH | 1 | 1 | 30 | 10000 | - | NO | Telefonica 0424540023 | ARMADIO REFR. GN 2/1 MONOBLOCCO, ACCIAIO INOX, TEMP NORMALE, 2 SPORTELLI, PER PESCE | Frigorifero a libera installazione, apertura porta doppia, raffreddamento statico, sbrinamento manuale. Capacità di carico: 700 litri. Display digitale: SI. Classe di efficienza energetica: A+ | ITALIA
DINA PROFESSIONAL SRL | DN4966 | Armadio frigorifero perla conservazione della carne 1 porta | Prezzo: 2693.99€ | Pezzo | 2018-07-18 18:34:31.615 | "N.A." | DINA FORNITURE | DN4966 | 1 | - | 30 | 100 | - | 1 ANNO | FORNITURA DEI SOLI PEZZI DI RICAMBIO | MONTAGGIO ED ASSISTENZA IN LOCO ESCLUSA | Frigorifero a libera installazione, apertura porta singola, raffreddamento no frost, sbrinamento automatico. Capacità di carico: 700 litri. Display digitale: SI. Classe di efficienza energetica: A+ | ITALIA
TUTO CHIMICA | A207EKOMBT3 | ARMADIO REFR. GN 2/1 MONOBLOCCO, ACCIAIO INOX, BASSA TEMP, 2 SPORTELLI | Prezzo: 2704€ | Pezzo | 2018-02-09 18:04:20.451 | "N.A." | TECNOMECE | A207EKOMBT | 1 | 1 | 30 | 10000 | - | NO | Telefonica 0424540023 | ARMADIO REFR. GN 2/1 MONOBLOCCO, ACCIAIO INOX, BASSA TEMP, 2 SPORTELLI | Frigorifero a libera installazione, apertura porta doppia, raffreddamento statico, sbrinamento manuale. Capacità di carico: 700 litri. Display digitale: SI. Classe di efficienza energetica: A+ | ITALIA
TUTO CHIMICA | A207EKOMBT | ARMADIO REFR. GN 2/1 MONOBLOCCO, ACCIAIO INOX, BASSA TEMP, 2 SPORTELLI | Prezzo: 2704€ | Pezzo | 2018-02-09 18:04:20.641 | "N.A." | TECNOMECE | A207EKOMBT | 1 | 1 | 30 | 10000 | - | NO | Telefonica 0424540023 | ARMADIO REFR. GN 2/1 MONOBLOCCO, ACCIAIO INOX, BASSA TEMP, 2 SPORTELLI | Frigorifero a libera installazione, apertura porta doppia, raffreddamento statico, sbrinamento manuale. Capacità di carico: 700 litri. Display digitale: SI. Classe di efficienza energetica: A+ | ITALIA
TUTO CHIMICA | AF07MIDMBT | ARMADIO REFR. GN 2/1 MONOBLOCCO, ACCIAIO INOX, BASSA TEMP | Prezzo: 2704€ | Pezzo | 2018-02-09 18:04:17.774 | "N.A." | TECNOMEC | AF07MIDMBT | 1 | 1 | 30 | 10000 | - | NO | Telefonica 0424540023 | ARMADIO REFR. GN 2/1 MONOBLOCCO, ACCIAIO INOX, BASSA TEMP | Frigorifero a libera installazione, apertura porta singola, raffreddamento statico, sbrinamento manuale. Capacità di carico: 700 litri. Display digitale: SI. Classe di efficienza energetica: A+ | ITALIA
TUTO CHIMICA | AF07MIDMBT2 | ARMADIO REFR. GN 2/1 MONOBLOCCO, ACCIAIO INOX, BASSA TEMP | Prezzo: 2704€ | Pezzo | 2018-02-09 18:04:19.901 | "N.A." | TECNOMEC | AF07MIDMBT | 1 | 1 | 30 | 10000 | - | NO | Telefonica 0424540023 | ARMADIO REFR. GN 2/1 MONOBLOCCO, ACCIAIO INOX, BASSA TEMP | Frigorifero a libera installazione, apertura porta singola, raffreddamento statico, sbrinamento manuale. Capacità di carico: 700 litri. Display digitale: SI. Classe di efficienza energetica: A+ | ITALIA
TUTO CHIMICA | A207MIDESAC | ARMADIO STATICO GN 2/1, ACCIAIO INOX, TEMP NORMALE, 2 SPORTELLI, PER ALLESTIMENTO CARNE | Prezzo: 2704€ | Pezzo | 2018-02-09 18:04:25.208 | "N.A." | TECNOMEC | A207MIDESAC | 1 | 1 | 30 | 10000 | - | NO | Telefonica 0424540023 | ARMADIO STATICO GN 2/1, ACCIAIO INOX, TEMP NORMALE, 2 SPORTELLI, PER ALLESTIMENTO CARNE | Frigorifero a libera installazione, apertura porta doppia, raffreddamento statico, sbrinamento manuale. Capacità di carico: 700 litri. Display digitale: SI. Classe di efficienza energetica: A+ | ITALIA
TUTO CHIMICA | A207EKOPP | ARMADIO COMBINATO REFR. GN 2/1, ACCIAIO INOX,DOPPIA TEMP(TN+TN), 2 SPORTELLI | Prezzo: 2756€ | Pezzo | 2018-02-09 18:04:26.704 | "N.A." | TECNOMEC | A2007EKOPP | 1 | 1 | 30 | 10000 | - | NO | Telefonica 0424540023 | ARMADIO COMBINATO REFR. GN 2/1, ACCIAIO INOX,DOPPIA TEMP(TN+TN), 2 SPORTELLI | Frigorifero a libera installazione, apertura porta doppia, raffreddamento statico, sbrinamento manuale. Capacità di carico: 700 litri. Display digitale: SI. Classe di efficienza energetica: A+ | ITALIA
TUTO CHIMICA | AF07MIDMBTPS | ARMADIO REFR. 60x40 MONOBLOCCO, ACCIAIO INOX, BASSA TEMP, PER PASTICCERIA | Prezzo: 2819€ | Pezzo | 2018-02-09 18:04:22.819 | "N.A." | TECNOMEC | AF07MIDMBTPS | 1 | 1 | 30 | 10000 | - | NO | Telefonica 0424540023 | ARMADIO REFR. 60x40 MONOBLOCCO, ACCIAIO INOX, BASSA TEMP, PER PASTICCERIA | Frigorifero a libera installazione, apertura porta singola, raffreddamento statico, sbrinamento manuale. Capacità di carico: 700 litri. Display digitale: SI. Classe di efficienza energetica: A+ | ITALIA
TUTO CHIMICA | A207EKOMBTPS | ARMADIO REFR. 60x40 MONOBLOCCO, ACCIAIO INOX, BASSA TEMP,2 SPORTELLI, PER PAASTICCERIA | Prezzo: 2840€ | Pezzo | 2018-02-09 18:04:21.004 | "N.A." | TECNOMEC | A207EKOMBTPS | 1 | 1 | 30 | 10000 | - | NO | Telefonica 0424540023 | ARMADIO REFR. 60x40 MONOBLOCCO, ACCIAIO INOX, BASSA TEMP,2 SPORTELLI, PER PAASTICCERIA | Frigorifero a libera installazione, apertura porta doppia, raffreddamento statico, sbrinamento manuale. Capacità di carico: 700 litri. Display digitale: SI. Classe di efficienza energetica: A+ | ITALIA
DINA PROFESSIONAL SRL | DN4964 | Armadio frigorifero per pasta fresca 1 porta Lt. 700 - Adatto per N° 5 Cassette cm 60x40 | Prezzo: 2877.65€ | Pezzo | 2018-07-18 18:34:30.462 | "N.A." | DINA FORNITURE | DN4964 | 1 | - | 30 | 100 | - | 1 ANNO | FORNITURA DEI SOLI PEZZI DI RICAMBIO | MONTAGGIO ED ASSISTENZA IN LOCO ESCLUSA | Frigorifero a libera installazione, apertura porta singola, raffreddamento no frost, sbrinamento automatico. Capacità di carico: 700 litri. Display digitale: SI. Classe di efficienza energetica: A+ | ITALIA
TUTO CHIMICA | A207MIDMBT | ARMADIO REFR. GN 2/1 MONOBLOCCO, ACCIAIO INOX, BASSA TEMP, 2 SPORTELLI | Prezzo: 2912€ | Pezzo | 2018-02-09 18:04:19.545 | "N.A." | TECNOMEC | A207MIDMBT | 1 | 1 | 30 | 10000 | - | NO | Telefonica 0424540023 | ARMADIO REFR. GN 2/1 MONOBLOCCO, ACCIAIO INOX, BASSA TEMP, 2 SPORTELLI | Frigorifero a libera installazione, apertura porta doppia, raffreddamento statico, sbrinamento manuale. Capacità di carico: 700 litri. Display digitale: SI. Classe di efficienza energetica: A+ | ITALIA
INELSY | MEKANO 700 TN/TN | FRIGORIFERO A DOPPIA TEMPERATURA 700 LT TEMP. POSITIVA | Prezzo: 2960€ | Pezzo | 2019-02-25 17:09:51.018 | "N.A." | AFINOX | MEKANO 700 TN/TN | 1 | - | 7 | 6 | - | 12 MESI | NO | FORNITURA E TRASPOSTO SU PIANO STRADALE. ESCLUSO ISTALLAZIONE | Frigorifero combinato a libera installazione, apertura porta doppia, raffreddamento statico-ventilato, sbrinamento automatico. Capacità di carico: 700 litri. Display digitale: SI. Classe di efficienza energetica: A+ | ITALIA
TUTO CHIMICA | A207MIDPP | ARMADIO COMBINATO REFR. GN 2/1, ACCIAIO INOX, DOPPIA TEMP(TN+TN), 2 SPORTELLI | Prezzo: 2964€ | Pezzo | 2018-02-09 18:04:25.102 | "N.A." | TECNOMEC | A207MIDPP | 1 | 1 | 30 | 10000 | - | NO | Telefonica 0424540023 | ARMADIO COMBINATO REFR. GN 2/1, ACCIAIO INOX, DOPPIA TEMP(TN+TN), 2 SPORTELLI | Frigorifero a libera installazione, apertura porta doppia, raffreddamento statico, sbrinamento manuale. Capacità di carico: 700 litri. Display digitale: SI. Classe di efficienza energetica: A+ | ITALIA
SENO & SENO S.R.L. | 02853 | Frigo COLDLINE | Prezzo: 2993.7€ | Pezzo | 2018-09-26 18:00:05.603 | "N.A." | COLDLINE | 02853 | 1 | - | 7 | 6 | - | 24 mesi | diretta | come da off. 0253 | Frigorifero a libera installazione, apertura porta singola, raffreddamento no frost, sbrinamento automatico. Capacità di carico: 700 litri. Display digitale: SI. Classe di efficienza energetica: A+ | ITALIA
DINA PROFESSIONAL SRL | DN28420 | Frigorifero per laboratorio con registratore di temperatura-Porta cieca Lt 700-Esterno BIANCO-cm 68,5x80,7x210,5h | Prezzo: 2999.71€ | Pezzo | 2018-10-05 18:19:06.601 | "N.A." | DINA FORNITURE | DN28420 | 1 | 1 | 15 | 99 | - | 1 ANNO | FORNITURA DEI SOLI PEZZI DI RICAMBIO - MONTAGGIO E ASSISTENZA IN LOCO ESCLUSA | LA CERTIFICAZIONE UNI EN ISO 9001 E' RIFERITA AL PRODUTTORE DELL'ARTICOLO E NON AL FORNITORE | Frigorifero combinato a libera installazione, apertura porta singola, raffreddamento statico-ventilato, sbrinamento automatico. Capacità di carico: 700 litri. Display digitale: SI. Classe di efficienza energetica: A+ | ITALIA
DINA PROFESSIONAL SRL | DN2698 | Frigorifero ospedaliero Porta cieca Lt 700 Esterno Inox - cm 685×80,7×210,5h | Prezzo: 3037.31€ | Pezzo | 2018-06-18 19:36:17.963 | "N.A." | DINA FORNITURE | DN2698 | 1 | - | 15 | 50 | - | 12 mesi | Fornitura dei soli pezzi di ricambio-Montaggio ed assistenza in loco esclusi | La classe di efficienza energetica verrà comunicata su richiesta | Frigorifero a libera installazione, apertura porta singola, raffreddamento statico, sbrinamento automatico. Capacità di carico: 700 litri. Display digitale: SI. Classe di efficienza energetica: A+ | ITALIA
TUTO CHIMICA | A207MIDMBTPS | ARMADIO REFR. 60x40 MONOBLOCCO, ACCIAIO INOX, BASSA TEMP, 2 SPORTELLI, PER PASTICCERIA | Prezzo: 3048€ | Pezzo | 2018-02-09 18:04:24.461 | "N.A." | TECNOMEC | A207MIDMBTPS | 1 | 1 | 30 | 10000 | - | NO | Telefonica 0424540023 | ARMADIO REFR. 60x40 MONOBLOCCO, ACCIAIO INOX, BASSA TEMP, 2 SPORTELLI, PER PASTICCERIA | Frigorifero a libera installazione, apertura porta doppia, raffreddamento statico, sbrinamento automatico. Capacità di carico: 700 litri. Display digitale: SI. Classe di efficienza energetica: A+ | ITALIA
TUTO CHIMICA | AF07MIDMBTPV | ARMADIO REFR. GN 2/1 MONOBLOCCO, ACCIAIO INOX, BASSA TEMP, PORTA IN VETRO, LUCE NEON INTERNA | Prezzo: 3068€ | Pezzo | 2018-02-09 18:04:19.724 | "N.A." | TECNOMEC | AF07MIDMBTPV | 1 | 1 | 30 | 10000 | - | NO | Telefonica 0424540023 | ARMADIO REFR. GN 2/1 MONOBLOCCO, ACCIAIO INOX, BASSA TEMP, PORTA IN VETRO, LUCE NEON INTERNA | Frigorifero a libera installazione, apertura porta singola, raffreddamento statico, sbrinamento manuale. Capacità di carico: 700 litri. Display digitale: SI. Classe di efficienza energetica: A+ | ITALIA
DINA PROFESSIONAL SRL | DN8256 | ARMADIO STAGIONATURA SALUMI 700 LT - PORTA CIECA | Prezzo: 3092.85€ | Pezzo | 2018-09-04 01:40:58.183 | "N.A." | DINA FORNITURE | DN8256 | 1 | - | 30 | 100 | - | 1 ANNO | FORNITURA DEI SOLI PEZZI DI RICAMBIO | MONTAGGIO ED ASSISTENZA IN LOCO ESCLUSA | Frigorifero a libera installazione, apertura porta singola, raffreddamento no frost, sbrinamento automatico. Capacità di carico: 700 litri. Display digitale: SI. Classe di efficienza energetica: A+ | ITALIA
TUTO CHIMICA | A207EKOPN | ARMADIO COMBINATO REFR. GN 2/1, ACCIAIO INOX,DOPPIA T EMP(TN+BT), 2 SPORTELLI | Prezzo: 3120€ | Pezzo | 2018-02-09 18:04:18.682 | "N.A." | TECNOMECù | A207EKOPN | 1 | 1 | 30 | 10000 | - | NO | Telefonica 0424540023 | ARMADIO COMBINATO REFR. GN 2/1, ACCIAIO INOX,DOPPIA T EMP(TN+BT), 2 SPORTELLI | Frigorifero a libera installazione, apertura porta doppia, raffreddamento statico, sbrinamento manuale. Capacità di carico: 700 litri. Display digitale: SI. Classe di efficienza energetica: A+ | ITALIA
DINA PROFESSIONAL SRL | DN25216 | ARMADIO STAGIONATURA FORMAGGI 700 LT-PORTA CIECA | Prezzo: 3137.45€ | Pezzo | 2018-09-20 20:24:22.512 | "N.A." | DINA FORNITURE | DN25216 | 1 | - | 30 | 99 | 60 GG DFFM | - | Fornitura dei soli pezzi di ricambio-Montaggio ed assistenza in loco esclusi | CLASSE ENERGETICA DA SPECIFICARE IN SEGUITO | Frigorifero a libera installazione, apertura porta singola, raffreddamento statico, sbrinamento automatico. Capacità di carico: 700 litri. Display digitale: SI. Classe di efficienza energetica: A+ | ITALIA
DINA PROFESSIONAL SRL | DN2697 | Frigorifero ospedaliero Porta vetri Lt 700 Esterno acciaio inox cm 68,5×807×210,5h | Prezzo: 3172.15€ | Pezzo | 2018-06-18 19:36:18.254 | "N.A." | DINA FORNITURE | DN2697 | 1 | - | 15 | 50 | - | 12 MESI | Fornitura dei soli pezzi di ricambio-Montaggio ed assistenza in loco esclusi | La classe di efficienza energetica verrà comunicata su richiesta | Frigorifero a libera installazione, apertura porta singola, raffreddamento statico, sbrinamento automatico. Capacità di carico: 700 litri. Display digitale: SI. Classe di efficienza energetica: A+ | ITALIA
TUTO CHIMICA | AF07MIDMBTPSPV | ARMADIO REFR. 60x40 MONOBLOCCO, ACCIAIO INOX, BASSA TEMP, PORTA IN VETRO, LUCE NEON INTERNA, PER PASTICCERIA | Prezzo: 3183€ | Pezzo | 2018-02-09 18:04:26.022 | "N.A." | TECNOMEC | AD07MIDMBTPSPV | 1 | 1 | 30 | 10000 | - | NO | Telefonica 0424540023 | ARMADIO REFR. 60x40 MONOBLOCCO, ACCIAIO INOX, BASSA TEMP, PORTA IN VETRO, LUCE NEON INTERNA, PER PASTICCERIA | Frigorifero a libera installazione, apertura porta singola, raffreddamento statico, sbrinamento manuale. Capacità di carico: 700 litri. Display digitale: SI. Classe di efficienza energetica: A+ | ITALIA
MEDLINE SRL | APM | UNIFRIGOR MED | Prezzo: 3234€ | Pezzo | 2018-11-28 16:30:56.218 | "N.A." | Unifrigor | 110924 | 1 | - | 15 | 6 | - | 12 | in sede | Vetrine a temperatura positiva per prodotti Farmaceutici | Frigorifero a libera installazione, apertura porta singola, raffreddamento no frost, sbrinamento automatico. Capacità di carico: 700 litri. Display digitale: SI. Classe di efficienza energetica: A+ | ITALIA
DINA PROFESSIONAL SRL | DN20616 | Vetrina espositiva verticale refrigerata con ripiani a griglie temperatura mm 1150x660x1810h | Prezzo: 3288.45€ | Pezzo | 2018-10-03 18:29:06.227 | "N.A." | DINA FORNITURE | DN20616 | 1 | - | 30 | 99 | 60 GG DFFM | 12 MESI | Fornitura dei soli pezzi di ricambio | MONTAGGIO ESCLUSO - CLASSE ENERGETICA DA SPECIFICARE IN SEGUITO | Frigorifero a libera installazione, apertura porta doppia, raffreddamento statico-ventilato, sbrinamento automatico. Capacità di carico: 700 litri. Display digitale: NO. Classe di efficienza energetica: A+ | ITALIA
DINA PROFESSIONAL SRL | DN25218 | ARMADIO STAGIONATURA FORMAGGI 700 LT - PORTA IN VETRO | Prezzo: 3314.3€ | Pezzo | 2018-09-20 20:22:31.363 | "N.A." | DINA FORNITURE | DN25218 | 1 | - | 30 | 99 | 60 GG DFFM | - | Fornitura dei soli pezzi di ricambio-Montaggio ed assistenza in loco esclusi | CLASSE ENERGETICA DA SPECIFICARE IN SEGUITO | Frigorifero a libera installazione, apertura porta singola, raffreddamento statico, sbrinamento automatico. Capacità di carico: 700 litri. Display digitale: SI. Classe di efficienza energetica: A+ | ITALIA
TUTO CHIMICA | A207MIDPN\ | ARMADIO COMBINATO REFR. GN 2/1, ACCIAIO INOX, DOPPIA TEMP(TN+BT), 2 SPORTELLI | Prezzo: 3328€ | Pezzo | 2018-02-09 18:04:28.293 | "N.A." | TECNOMEC | A207MIDPN | 1 | 1 | 30 | 10000 | - | NO | Telefonica 0424540023 | ARMADIO COMBINATO REFR. GN 2/1, ACCIAIO INOX, DOPPIA TEMP(TN+BT), 2 SPORTELLI | Frigorifero a libera installazione, apertura porta doppia, raffreddamento statico, sbrinamento manuale. Capacità di carico: 700 litri. Display digitale: SI. Classe di efficienza energetica: A+ | ITALIA
DINA PROFESSIONAL SRL | DN2692 | Frigorifero ospedaliero Porta cieca Lt 700 Esterno Bianco con registratore grafico - cm 68,5x80,7x211h | Prezzo: 3369€ | Pezzo | 2018-10-26 17:13:04.124 | "N.A." | DINA FORNITURE | DN2692 | 1 | - | 15 | 50 | - | 12 mesi | Fornitura dei soli pezzi di ricambio-Montaggio ed assistenza in loco esclusi | La classe di efficienza energetica verrà comunicata su richiesta | Frigorifero a libera installazione, apertura porta singola, raffreddamento no frost, sbrinamento automatico. Capacità di carico: 700 litri. Display digitale: SI. Classe di efficienza energetica: A+ | ITALIA
SA.NI.MEDICAL S.R.L. UNIPERSONALE | SANI-FV70C1A | FRIGORIFERO PROFESSIONALE 4 °C 700 LITRI PORTA CIECA | Prezzo: 3370€ | Pezzo | 2018-07-06 18:02:18.902 | NO | SMEG | FV70C1A | 1 | 1 | 30 | 100 | - | PRODUTTORE | CENTRO SMEG DI ZONA | VEDI SCHEDA TECNICA | FRIGORIFERO PROFESSIONALE 4 °C 700 LITRI PORTA CIECA | ITALIA
DINA PROFESSIONAL SRL | DN27524 | ARMADIO STAGIONATURA CARNE E FORMAGGI UNA PORTA CIECA DA 700 LT | Prezzo: 3372.15€ | Pezzo | 2017-10-13 18:01:51.013 | "N.A." | DINA FORNITURE | DN27524 | 1 | - | 30 | 99 | 60 GG DFFM | - | - | MONTAGGIO ESCLUSO - CLASSE ENERGETICA DA SPECIFICARE IN SEGUITO | Frigorifero a libera installazione, apertura porta singola, raffreddamento statico-ventilato, sbrinamento automatico. Capacità di carico: 700 litri. Display digitale: NO. Classe di efficienza energetica: A+ | ITALIA
DINA PROFESSIONAL SRL | DN5163 | Armadio frigorifero per bigattini 1 porta Lt. 700 | Prezzo: 3392.73€ | Pezzo | 2018-07-18 18:36:01.769 | "N.A." | DINA FORNITURE | DN5163 | 1 | - | 15 | 50 | - | 12 MESI | Fornitura dei soli pezzi di ricambio. Montaggio ed assistenza in loco esclusi. | Classe di efficienza energetica da comunicare in seguito | Frigorifero a libera installazione, apertura porta singola, raffreddamento statico-ventilato, sbrinamento automatico. Capacità di carico: 700 litri. Display digitale: SI. Classe di efficienza energetica: A+ | ITALIA
EMMEGI DI MARON GIORGIA | S70TN | ARMADIO FRIGO 1PORTA -2 8°c CLASSE ENERGETICA A, GAS R290 | Prezzo: 3422€ | Pezzo | 2018-03-29 18:09:51.504 | "N.A." | POLARIS | S70TN | 1 | - | 21 | 6 | - | 12 MESI | 24 ORE | ACCIAIO INOX, AISI 304 | Frigorifero a libera installazione, apertura porta singola, raffreddamento statico-ventilato, sbrinamento automatico. Capacità di carico: 700 litri. Display digitale: SI. Classe di efficienza energetica: A+ | ITALIA
SA.NI.MEDICAL S.R.L. UNIPERSONALE | SANI-FV70C16A | FRIGORIFERO PROFESSIONALE 4 °C 700 LITRI PORTA CIECA 60 HZ | Prezzo: 3470€ | Pezzo | 2018-07-06 18:02:18.979 | NO | SMEG | FV70C16A | 1 | 1 | 30 | 100 | - | PRODUTTORE | CENTRO SMEG DI ZONA | VEDI SCHEDA TECNICA | FRIGORIFERO PROFESSIONALE 4 °C 700 LITRI PORTA CIECA collegamento elettrico: collegamento elettrico: 1/N/PE 230 V - 60 Hz - 320 W | ITALIA
KW APPARECCHI SCIENTIFICI | R700C NIA F | FRIGORIFERO DA 700 LITRI PORTA CIECA | Prezzo: 3500€ | Pezzo | 2018-07-04 18:01:50.798 | N.A. | KW APPARECCHI SCIENTIFICI SRL | R700C NIA F | 1 | 1 | 30 | 3 | - | 12 MESI | DIRETTA | COMPRESO DI N.3 RIPIANI REGOLABILI, ALLARME GUASTO ENERGIA E FORO PASSANTE PER PASSAGGIO SONDA | FRIGORIFERO DA 700 LITRI CON CONTROLLO NIA ANTA CIECA | LOMBARDIA, PIEMONTE
KW APPARECCHI SCIENTIFICI | R700V NIA F | FRIGORIFERO ANTA IN VETRO DA 700 LITRI | Prezzo: 3500€ | Pezzo | 2018-07-04 18:01:50.726 | N.A. | KW APPARECCHI SCIENTIFICI SRL | R700V NIA F | 1 | 1 | 30 | 3 | - | 12 MESI | DIRETTA | COMPRESO DI N.3 RIPIANI REGOLABILI, ALLARME GUASTO ENERGIA E FORO PASSANTE PER PASSAGGIO SONDA | FRIGORIFERO DA 700 LITRI CON CONTROLLO NIA ANTA CIECA | LOMBARDIA, PIEMONTE
AHSI | FRAF70-T | FRIGORIFERO DA 700 LITRI modello FRAF70-T | Prezzo: 3500€ | Pezzo | 2018-09-25 18:03:01.509 | N.A. | FRIMED | AF70-T | 1 | - | 45 | 3 | - | - | - | - | - | ITALIA
DINA PROFESSIONAL SRL | DN20613 | Vetrina espositiva verticale refrigerata con ripiani rotanti in vetro e ripiani a griglie mm 1150x660x1810h | Prezzo: 3513.85€ | Pezzo | 2018-10-03 18:30:56.065 | "N.A." | DINA FORNITURE | DN20613 | 1 | - | 30 | 99 | 60 GG DFFM | 12 MESI | Fornitura dei soli pezzi di ricambio | MONTAGGIO ESCLUSO - CLASSE ENERGETICA DA SPECIFICARE IN SEGUITO | Frigorifero a libera installazione, apertura porta doppia, raffreddamento statico-ventilato, sbrinamento automatico. Capacità di carico: 700 litri. Display digitale: NO. Classe di efficienza energetica: A+ | ITALIA
SA.NI.MEDICAL S.R.L. UNIPERSONALE | SANI-FV70G1A | FRIGORIFERO PROFESSIONALE 4 °C 700 LITRI PORTA IN VETRO | Prezzo: 3515€ | Pezzo | 2018-08-01 18:00:58.117 | NO | SMEG | FV70G1A | 1 | 1 | 30 | 100 | - | PRODUTTORE | CENTRO SMEG DI ZONA | VEDI SCHEDA TECNICA | FRIGORIFERO PROFESSIONALE 4 °C 700 LITRI PORTA IN VETRO | ITALIA
ARGA MEDICALI SRL | FV70G1A | Frigorifero Professionale +4° C - 700 Litri | Prezzo: 3520€ | Pezzo | 2017-10-04 12:00:43.745 | NO | SMEG | FV70G1A | 1 | - | 15 | 5 | 60 GG DF | - | - | - | - | CALABRIA
DINA PROFESSIONAL SRL | DN4974 | ARMADIO STAGIONATURA 700 LT | Prezzo: 3529.35€ | Pezzo | 2018-07-18 18:34:48.94 | "N.A." | DINA FORNITURE | DN4974 | 1 | - | 30 | 100 | - | 1 ANNO | FORNITURA DEI SOLI PEZZI DI RICAMBIO | MONTAGGIO ED ASSISTENZA IN LOCO ESCLUSA | Frigorifero a libera installazione, apertura porta singola, raffreddamento no frost, sbrinamento automatico. Capacità di carico: 700 litri. Display digitale: SI. Classe di efficienza energetica: A+ | ITALIA
DINA PROFESSIONAL SRL | DN28421 | Frigorifero per laboratorio con registratore di temperatura-Porta cieca Lt 700-IN ACCIAIO INOX-cm 68,5x80,7x210,5h | Prezzo: 3576.78€ | Pezzo | 2018-03-21 18:04:58.038 | "N.A." | DINA FORNITURE | DN28421 | 1 | 1 | 15 | 99 | - | 1 ANNO | FORNITURA DEI SOLI PEZZI DI RICAMBIO - MONTAGGIO E ASSISTENZA IN LOCO ESCLUSA | LA CERTIFICAZIONE UNI EN ISO 9001 E' RIFERITA AL PRODUTTORE DELL'ARTICOLO E NON AL FORNITORE | Frigorifero combinato a libera installazione, apertura porta singola, raffreddamento statico-ventilato, sbrinamento automatico. Capacità di carico: 700 litri. Display digitale: SI. Classe di efficienza energetica: A+ | ITALIA
DINA PROFESSIONAL SRL | DN20592 | Vetrina espositiva verticale refrigerata in legno colore noce, con ripiani a griglia mm 1142x660x1850h | Prezzo: 3582.25€ | Pezzo | 2018-10-03 18:48:39.875 | "N.A." | DINA FORNITURE | DN20592 | 1 | - | 30 | 99 | 60 GG DFFM | 12 MESI | Fornitura dei soli pezzi di ricambio | MONTAGGIO ESCLUSO - CLASSE ENERGETICA DA SPECIFICARE IN SEGUITO | Frigorifero a libera installazione, apertura porta doppia, raffreddamento statico-ventilato, sbrinamento automatico. Capacità di carico: 700 litri. Display digitale: NO. Classe di efficienza energetica: A+ | ITALIA
DINA PROFESSIONAL SRL | DN20591 | Vetrina espositiva verticale refrigerata in legno colore noce con ripiani in cristallo mm 1142x660x1850h | Prezzo: 3582.25€ | Pezzo | 2018-10-03 18:27:23.415 | "N.A." | DINA FORNITURE | DN20591 | 1 | - | 30 | 99 | 60 GG DFFM | 12 MESI | Fornitura dei soli pezzi di ricambio | MONTAGGIO ESCLUSO - CLASSE ENERGETICA DA SPECIFICARE IN SEGUITO | Frigorifero a libera installazione, apertura porta doppia, raffreddamento statico-ventilato, sbrinamento automatico. Capacità di carico: 700 litri. Display digitale: NO. Classe di efficienza energetica: A+ | ITALIA
TUTO CHIMICA | A207EKONN | ARMADIO COMBINATO REFR. GN 2/1, ACCIAIO INOX,DOPPIA TEMP(BT+BT), 2 SPORTELLI | Prezzo: 3640€ | Pezzo | 2018-02-09 18:04:23.252 | "N.A." | TECNOMEC | A207EKONN | 1 | 1 | 30 | 10000 | - | NO | Telefonica 0424540023 | ARMADIO COMBINATO REFR. GN 2/1, ACCIAIO INOX,DOPPIA TEMP(BT+BT), 2 SPORTELLI | Frigorifero a libera installazione, apertura porta doppia, raffreddamento statico, sbrinamento manuale. Capacità di carico: 700 litri. Display digitale: SI. Classe di efficienza energetica: A+ | ITALIA
SA.NI.MEDICAL S.R.L. UNIPERSONALE | SANI-FV70G16A | FRIGORIFERO PROFESSIONALE 4 °C 700 LITRI PORTA IN VETRO 60 HZ | Prezzo: 3650€ | Pezzo | 2018-07-06 18:02:19.046 | NO | SMEG | FV70G16A | 1 | 1 | 30 | 100 | - | PRODUTTORE | CENTRO SMEG DI ZONA | VEDI SCHEDA TECNICA | FRIGORIFERO PROFESSIONALE 4 °C 700 LITRI PORTA IN VETRO collegamento elettrico: 1/N/PE 230 V - 60 Hz - 320 W | ITALIA
DINA PROFESSIONAL SRL | DN20612 | Vetrina espositiva verticale refrigerata con ripiani rotanti in vetro mm 1150x660x1810h | Prezzo: 3662.75€ | Pezzo | 2018-10-03 18:49:00.766 | "N.A." | DINA FORNITURE | DN20612 | 1 | - | 30 | 99 | 60 GG DFFM | 12 MESI | Fornitura dei soli pezzi di ricambio | MONTAGGIO ESCLUSO - CLASSE ENERGETICA DA SPECIFICARE IN SEGUITO | Frigorifero a libera installazione, apertura porta doppia, raffreddamento statico-ventilato, sbrinamento automatico. Capacità di carico: 700 litri. Display digitale: NO. Classe di efficienza energetica: A+ | ITALIA
DINA PROFESSIONAL SRL | DN4975 | ARMADIO STAGIONATURA 700 LT - ANTA A VETRO | Prezzo: 3707.6€ | Pezzo | 2018-07-18 18:34:50.043 | "N.A." | DINA FORNITURE | DN4975 | 1 | - | 30 | 100 | - | 1 ANNO | FORNITURA DEI SOLI PEZZI DI RICAMBIO | MONTAGGIO ED ASSISTENZA IN LOCO ESCLUSA | Frigorifero a libera installazione, apertura porta singola, raffreddamento no frost, sbrinamento automatico. Capacità di carico: 700 litri. Display digitale: SI. Classe di efficienza energetica: A+ | ITALIA
TUTO CHIMICA | A207MIDNN | ARMADIO COMBINATO REFR. GN 2/1, ACCIAIO INOX, DOPPIA TEMP(BT+BT), 2 SPORTELLI | Prezzo: 3848€ | Pezzo | 2018-02-09 18:04:16.181 | "N.A." | TECNOMEC | A207MIDNN | 1 | 1 | 30 | 10000 | - | NO | Telefonica 0424540023 | ARMADIO COMBINATO REFR. GN 2/1, ACCIAIO INOX, DOPPIA TEMP(BT+BT), 2 SPORTELLI | Frigorifero a libera installazione, apertura porta doppia, raffreddamento statico, sbrinamento manuale. Capacità di carico: 700 litri. Display digitale: SI. Classe di efficienza energetica: A+ | ITALIA
DINA PROFESSIONAL SRL | DN20593 | Vetrina espositiva verticale refrigerata in legno colore noce, con ripiani rotanti in vetro e griglie mm 1142x660x1850h | Prezzo: 3896.2€ | Pezzo | 2018-10-03 18:52:32.251 | "N.A." | DINA FORNITURE | DN20593 | 1 | - | 30 | 99 | 60 GG DFFM | 12 MESI | Fornitura dei soli pezzi di ricambio | MONTAGGIO ESCLUSO - CLASSE ENERGETICA DA SPECIFICARE IN SEGUITO | Frigorifero a libera installazione, apertura porta doppia, raffreddamento statico-ventilato, sbrinamento automatico. Capacità di carico: 700 litri. Display digitale: NO. Classe di efficienza energetica: A+ | ITALIA
DINA PROFESSIONAL SRL | DN20617 | Vetrina espositiva verticale refrigerata con ripiani a griglie mm 1150x660x1810h | Prezzo: 3944.5€ | Pezzo | 2018-10-03 18:52:18.415 | "N.A." | DINA FORNITURE | DN20617 | 1 | - | 30 | 99 | 60 GG DFFM | 12 MESI | Fornitura dei soli pezzi di ricambio | MONTAGGIO ESCLUSO - CLASSE ENERGETICA DA SPECIFICARE IN SEGUITO | Frigorifero a libera installazione, apertura porta doppia, raffreddamento statico-ventilato, sbrinamento automatico. Capacità di carico: 700 litri. Display digitale: NO. Classe di efficienza energetica: A+ | ITALIA
DINA PROFESSIONAL SRL | DN5241 | ARMADIO STAGIONATURA SALUMI / FORMAGGI 700 LT-PORTA A VETRO | Prezzo: 3952.55€ | Pezzo | 2018-07-19 18:01:22.386 | "N.A." | DINA FORNITURE | DN5241 | 1 | - | 30 | 100 | - | 1 ANNO | FORNITURA DEI SOLI PEZZI DI RICAMBIO | MONTAGGIO ED ASSISTENZA IN LOCO ESCLUSA | Frigorifero a libera installazione, apertura porta singola, raffreddamento no frost, sbrinamento automatico. Capacità di carico: 700 litri. Display digitale: SI. Classe di efficienza energetica: A+ | ITALIA
DINA PROFESSIONAL SRL | DN5240 | ARMADIO STAGIONATURA SALUMI / FORMAGGI 700 LT-PORTA CIECA | Prezzo: 4073.3€ | Pezzo | 2018-07-19 18:00:42.427 | "N.A." | DINA FORNITURE | DN5240 | 1 | - | 30 | 100 | - | 1 ANNO | FORNITURA DEI SOLI PEZZI DI RICAMBIO | MONTAGGIO ED ASSISTENZA IN LOCO ESCLUSA | Frigorifero a libera installazione, apertura porta singola, raffreddamento no frost, sbrinamento automatico. Capacità di carico: 700 litri. Display digitale: SI. Classe di efficienza energetica: A+ | ITALIA
DINA PROFESSIONAL SRL | DN17462 | ARMADIO STAGIONATURA SALUMI / FORMAGGI 700 LT-PORTA CIECA - CON PANNELLO COMANDI TOUCH SCREEN | Prezzo: 4219.47€ | Pezzo | 2018-09-03 18:06:25.133 | "N.A." | DINA FORNITURE | DN17462 | 1 | - | 30 | 100 | - | 1 ANNO | FORNITURA DEI SOLI PEZZI DI RICAMBIO | MONTAGGIO ED ASSISTENZA IN LOCO ESCLUSA | Frigorifero a libera installazione, apertura porta singola, raffreddamento no frost, sbrinamento automatico. Capacità di carico: 700 litri. Display digitale: SI. Classe di efficienza energetica: A+ | ITALIA
DINA PROFESSIONAL SRL | DN32513 | Vetrina esposizione doppia pasticceria/gelateria no-frost +5° -18°C - cm.115x66x181h | Prezzo: 4357.17€ | Pezzo | 2018-10-31 20:55:08.741 | "N.A." | DINA FORNITURE | DN32513 | 1 | - | 15 | 50 | - | 12 MESI | FORNITURA DEI SOLI PEZZI DI RICAMBIO. MONTAGGIO ED ASSISTENZA IN LOCO ESCLUSI | CLASSE ENERGETICA DA SPECIFICARE IN SEGUITO | Frigorifero a libera installazione, apertura porta doppia, raffreddamento no frost, sbrinamento automatico. Capacità di carico: 700 litri. Display digitale: NO. Classe di efficienza energetica: A+ | ITALIA
DINA PROFESSIONAL SRL | DN17463 | ARMADIO STAGIONATURA SALUMI / FORMAGGI 700 LT-PORTA VETRO - CON PANNELLO COMANDI TOUCH SCREEN | Prezzo: 4373.5€ | Pezzo | 2018-09-03 18:05:50.657 | "N.A." | DINA FORNITURE | DN17463 | 1 | - | 30 | 100 | - | 1 ANNO | FORNITURA DEI SOLI PEZZI DI RICAMBIO | MONTAGGIO ED ASSISTENZA IN LOCO ESCLUSA | Frigorifero a libera installazione, apertura porta singola, raffreddamento no frost, sbrinamento automatico. Capacità di carico: 700 litri. Display digitale: SI. Classe di efficienza energetica: A+ | ITALIA
DINA PROFESSIONAL SRL | DN20615 | Vetrina espositiva verticale refrigerata con ripiani a griglie mm 1150x660x1810h | Prezzo: 4387.25€ | Pezzo | 2018-10-03 18:49:07.693 | "N.A." | DINA FORNITURE | DN20615 | 1 | - | 30 | 99 | - | 12 MESI | Fornitura dei soli pezzi di ricambio | MONTAGGIO ESCLUSO - CLASSE ENERGETICA DA SPECIFICARE IN SEGUITO | Frigorifero combinato a libera installazione, apertura porta doppia, raffreddamento no frost, sbrinamento automatico. Capacità di carico: 700 litri. Display digitale: NO. Classe di efficienza energetica: A+ | ITALIA
DINA PROFESSIONAL SRL | DN24649 | ARMADIO STAGIONATURA SALUMI / FORMAGGI 700 LT-PORTA CIECA - COMANDI TOUCH SCRENN | Prezzo: 4483.85€ | Pezzo | 2018-11-26 17:06:27.33 | "N.A." | DINA FORNITURE | DN24649 | 1 | - | 30 | 99 | 60 GG DFFM | 12 MESI | Fornitura dei soli pezzi di ricambio | MONTAGGIO ESCLUSO - CLASSE ENERGETICA DA SPECIFICARE IN SEGUITO | Frigorifero a libera installazione, apertura porta singola, raffreddamento statico, sbrinamento automatico. Capacità di carico: 700 litri. Display digitale: SI. Classe di efficienza energetica: A+ | ITALIA
DINA PROFESSIONAL SRL | DN24648 | ARMADIO STAGIONATURA SALUMI / FORMAGGI 700 LT-PORTA A VETRO - COMANDI TOUCH SCREEN | Prezzo: 4556.3€ | Pezzo | 2018-11-26 17:08:36.571 | "N.A." | DINA FORNITURE | DN24648 | 1 | - | 30 | 99 | 60 GG DFFM | 12 MESI | Fornitura dei soli pezzi di ricambio | MONTAGGIO ESCLUSO - CLASSE ENERGETICA DA SPECIFICARE IN SEGUITO | Frigorifero a libera installazione, apertura porta singola, raffreddamento statico, sbrinamento automatico. Capacità di carico: 700 litri. Display digitale: SI. Classe di efficienza energetica: A+ | ITALIA
DINA PROFESSIONAL SRL | DN3102 | Armadio per asciugatura salumi / formaggi Lt.700 Porta cieca | Prezzo: 4661.52€ | Pezzo | 2018-06-22 18:05:54.476 | "N.A." | DINA FORNITURE | DN3102 | 1 | - | 30 | 100 | - | 1 ANNO | FORNITURA DEI SOLI PEZZI DI RICAMBIO | MONTAGGIO ED ASSISTENZA IN LOCO ESCLUSA | Frigorifero a libera installazione, apertura porta singola, raffreddamento no frost, sbrinamento automatico. Capacità di carico: 700 litri. Display digitale: SI. Classe di efficienza energetica: A+ | ITALIA
DINA PROFESSIONAL SRL | DN20614 | Vetrina espositiva verticale refrigerata con ripiani rotanti in vetro mm 1150x660x1810h | Prezzo: 4713.3€ | Pezzo | 2018-10-03 18:38:52.073 | "N.A." | DINA FORNITURE | DN20614 | 1 | - | 30 | 99 | - | 12 MESI | Fornitura dei soli pezzi di ricambio | MONTAGGIO ESCLUSO - CLASSE ENERGETICA DA SPECIFICARE IN SEGUITO | Frigorifero combinato a libera installazione, apertura porta doppia, raffreddamento no frost, sbrinamento automatico. Capacità di carico: 700 litri. Display digitale: NO. Classe di efficienza energetica: A+ | ITALIA
DINA PROFESSIONAL SRL | DN3103 | Armadio per asciugatura salumi / formaggi Lt.700 Porta a vetro | Prezzo: 4815.62€ | Pezzo | 2018-06-22 18:06:38.716 | "N.A." | DINA FORNITURE | DN3103 | 1 | - | 30 | 100 | - | 1 ANNO | FORNITURA DEI SOLI PEZZI DI RICAMBIO | MONTAGGIO ED ASSISTENZA IN LOCO ESCLUSA | Frigorifero a libera installazione, apertura porta singola, raffreddamento no frost, sbrinamento automatico. Capacità di carico: 700 litri. Display digitale: SI. Classe di efficienza energetica: A+ | ITALIA
AHSI | FRAF70/2 | FRIGORIFERO-CONGELATORE DA 700 LITRI FRAF70-2 | Prezzo: 4820€ | Pezzo | 2018-09-26 18:00:10.509 | N.A. | FRIMED | AF70/2 | 1 | - | 45 | 3 | - | - | - | - | - | ITALIA
EMERGO SRL | EM107846 | EMOTECA 700 LITRI | Prezzo: 5000€ | Pezzo | 2018-03-28 18:00:38.618 | "N.A." | FIOCCHETTI | EMOTECA 700ECTFTOUCH | 1 | 1 | 30 | 100 | - | 12 MESI | PRODUTTORE | N.D. | Frigorifero a libera installazione, apertura porta singola, raffreddamento statico-ventilato, sbrinamento automatico. Capacità di carico: 700 litri. Display digitale: SI. Classe di efficienza energetica: A+ | ITALIA
DINA PROFESSIONAL SRL | DN16785 | Bancone pasticceria ventilato a vetrina orizzontale da cm 167,8 | Prezzo: 5637.3€ | Pezzo | 2018-08-28 18:01:56.1 | "N.A." | DINA FORNITURE | DN16785 | 1 | - | 15 | 100 | - | 12 MESI | Fornitura dei soli pezzi di ricambio | La classe di efficienza verrà comunicata successivamente all’ordine /Montaggio e collaudo esclusi | Frigorifero a libera installazione, apertura porta singola, raffreddamento statico, sbrinamento automatico. Capacità di carico: 700 litri. Display digitale: NO. Classe di efficienza energetica: A+ | ITALIA
DINA PROFESSIONAL SRL | DN16786 | Bancone pasticceria ventilato a vetrina orizzontale da cm 218,3 | Prezzo: 5637.3€ | Pezzo | 2018-08-28 18:02:33.587 | "N.A." | DINA FORNITURE | DN16786 | 1 | - | 15 | 100 | - | 12 MESI | Fornitura dei soli pezzi di ricambio | La classe di efficienza verrà comunicata successivamente all’ordine /Montaggio e collaudo esclusi | Frigorifero a libera installazione, apertura porta singola, raffreddamento statico, sbrinamento manuale. Capacità di carico: 700 litri. Display digitale: NO. Classe di efficienza energetica: A+ | ITALIA
DINA PROFESSIONAL SRL | DN6096 | Cella per asciugatura / stagionatura salumi/formaggi Kg. 80 | Prezzo: 6318.1€ | Pezzo | 2018-07-31 18:03:05.336 | "N.A." | DINA FORNITURE | DN6096 | 1 | - | 30 | 100 | - | 1 ANNO | Fornitura dei soli pezzi di ricambio-Montaggio ed assistenza in loco esclusi | La classe di efficienza energetica verrà comunicata su richiesta | Frigorifero a libera installazione, apertura porta doppia, raffreddamento no frost, sbrinamento automatico. Capacità di carico: 700 litri. Display digitale: SI. Classe di efficienza energetica: A+ | ITALIA